## Sheet1
AREA | CODE | CATALOG | TITLE | DESCRIPTION | UNIT | QTY | NOTE
MEC-TUB | 3.2.1 | CATALOGAR | DESMANTELAMIENTO DE EQUIPOS MECÁNICOS | DESMANTELAMIENTO DE EQUIPOS MECÁNICOS ROTATIVOS | TON | 0,00
MEC-TUB | 3.2.2 | CATALOGAR | DESMANTELAMIENTO DE EQUIPOS MECÁNICOS | DESMANTELAMIENTO DE EQUIPOS MECÁNICOS ESTÁTICOS | TON | 0,00
MEC-TUB | 3.3 | 3016324 | SUMINISTRO E INSTALACION DE AISLAMIENTO TÉRMICO DE EQUIPOS | SUMINISTRO E INSTALACION DE AISLAMIENTO TÉRMICO DE EQUIPOS CON PERLITA EXPANDIDA DE 1/2 " DE ESPESOR | M2 | 0,00
MEC-TUB | 3.3 | 3016325 | SUMINISTRO E INSTALACION DE AISLAMIENTO TÉRMICO DE EQUIPOS | SUMINISTRO E INSTALACION DE AISLAMIENTO TÉRMICO DE EQUIPOS CON PERLITA EXPANDIDA DE 1 " DE ESPESOR | M2 | 0,00
MEC-TUB | 3.3 | 3017677 | SUMINISTRO E INSTALACION DE AISLAMIENTO TÉRMICO DE EQUIPOS | SUMINISTRO E INSTALACION DE AISLAMIENTO TÉRMICO DE EQUIPOS CON PERLITA EXPANDIDA DE 1 -1/2 " DE ESPESOR | M2 | 0,00
MEC-TUB | 3.3 | 3017368 | SUMINISTRO E INSTALACION DE AISLAMIENTO TÉRMICO DE EQUIPOS | SUMINISTRO E INSTALACION DE AISLAMIENTO TÉRMICO DE EQUIPOS CON PERLITA EXPANDIDA DE 2 " DE ESPESOR | M2 | 0,00
MEC-TUB | 3.3 | 3017367 | SUMINISTRO E INSTALACION DE AISLAMIENTO TÉRMICO DE EQUIPOS | SUMINISTRO E INSTALACION DE AISLAMIENTO TÉRMICO DE EQUIPOS CON FIBRA DE VIDRIO DE 1/2 " DE ESPESOR | M2 | 0,00
MEC-TUB | 3.3 | 3017366 | SUMINISTRO E INSTALACION DE AISLAMIENTO TÉRMICO DE EQUIPOS | SUMINISTRO E INSTALACION DE AISLAMIENTO TÉRMICO DE EQUIPOS CON FIBRA DE VIDRIO DE 1 " DE ESPESOR | M2 | 0,00
MEC-TUB | 3.3 | 3017365 | SUMINISTRO E INSTALACION DE AISLAMIENTO TÉRMICO DE EQUIPOS | SUMINISTRO E INSTALACION DE AISLAMIENTO TÉRMICO DE EQUIPOS CON FIBRA DE VIDRIO DE 1 -1/2 " DE ESPESOR | M2 | 0,00
MEC-TUB | 3.3 | 3018249 | SUMINISTRO E INSTALACION DE AISLAMIENTO TÉRMICO DE EQUIPOS | SUMINISTRO E INSTALACION DE AISLAMIENTO TÉRMICO DE EQUIPOS CON FIBRA DE VIDRIO DE 2 " DE ESPESOR | M2 | 0,00
MEC-TUB | 3.4.1 | 3016990 | MONTAJE DE EQUIPOS MECÁNICOS | MONTAJE EQUIPOS MECANICOS ROTATIVOS HASTA 5 TON | TON | 0,00
MEC-TUB | 3.4.1 | 3016989 | MONTAJE DE EQUIPOS MECÁNICOS | MONTAJE EQUIPOS MECANICOS ROTATIVOS MAYORES A 5 TON HASTA 10 TON | TON | 0,00
MEC-TUB | 3.4.1 | 3016987 | MONTAJE DE EQUIPOS MECÁNICOS | MONTAJE EQUIPOS MECANICOS ROTATIVOS MAYORES DE 10 TON HASTA 20 TON | TON | 0,00
MEC-TUB | 3.4.1 | 3016988 | MONTAJE DE EQUIPOS MECÁNICOS | MONTAJE EQUIPOS MECANICOS ROTATIVOS MAYORES DE 20 TON HASTA 30 TON | TON | 0,00
MEC-TUB | 3.4.2 | 3016867 | MONTAJE DE EQUIPOS MECÁNICOS | MONTAJE EQUIPOS MECANICOS ESTATICOS HASTA 5 TON | TON | 0,00
MEC-TUB | 3.4.2 | 3016864 | MONTAJE DE EQUIPOS MECÁNICOS | MONTAJE EQUIPOS MECANICOS ESTATICOS MAYORES A 5 TON HASTA 10 TON | TON | 0,00
MEC-TUB | 3.4.2 | 3016865 | MONTAJE DE EQUIPOS MECÁNICOS | MONTAJE EQUIPOS MECANICOS ESTATICOS MAYORES DE 10 TON HASTA 20 TON | TON | 0,00
MEC-TUB | 3.4.2 | 3016866 | MONTAJE DE EQUIPOS MECÁNICOS | MONTAJE EQUIPOS MECANICOS ESTATICOS MAYORES DE 20 TON HASTA 30 TON | TON | 0,00
MEC-TUB | 3.5 | 3016874 | MONTAJE DE EQUIPOS PAQUETIZADOS | MONTAJE DE EQUIPOS PAQUETIZADOS HASTA 5 TON | TON | 0,00
MEC-TUB | 3.5 | 3016873 | MONTAJE DE EQUIPOS PAQUETIZADOS | MONTAJE DE EQUIPOS PAQUETIZADOS MAYORES DE 5 TON HASTA 10 TON | TON | 0,00
MEC-TUB | 3.5 | 3016872 | MONTAJE DE EQUIPOS PAQUETIZADOS | MONTAJE DE EQUIPOS PAQUETIZADOS MAYORES DE 10 TON HASTA 20 TON | TON | 0,00
MEC-TUB | 3.6 | 3023021 | MANTENIMIENTO DE PRESERVACIÓN PARA MOTOR DE 2000 HP | MANTENIMIENTO DE PRESERVACIÓN PARA MOTOR DE 2000 HP | UN | 0,00
MEC-TUB | 3.7 | 3023044 | MONTAJE PUENTE GRUA DE 10 TONELADAS | MONTAJE PUENTE GRÚA 10 TONELADAS | UN | 0,00
MEC-TUB | 3.8 | 3023045 | ADECUACION DE PUENTE GRUA DE 10 TONELADAS | ADECUACIÓN PUENTE GRÚA 10 TONELADAS | UN | 0,00
MEC-TUB | 3.9 | CATALOGAR | MONTAJE DE EQUIPOS Y ACCESORIOS CONTRAINCENDIO | MONTAJE DE HIDRANTE-MONITOR PARA Ø DE 2 " HASTA 4 " | KG | 0,00
MEC-TUB | 3.9 | CATALOGAR | MONTAJE DE EQUIPOS Y ACCESORIOS CONTRAINCENDIO | MONTAJE DE HIDRANTE-MONITOR PARA Ø DE 6 " HASTA 8 " | KG | 0,00
MEC-TUB | 3.9 | 3016827 | MONTAJE DE EQUIPOS Y ACCESORIOS CONTRAINCENDIO | MONTAJE DE BOQUILLA CONTRAINCENDIO | UN | 0,00
MEC-TUB | 3.9 | 3016829 | MONTAJE DE EQUIPOS Y ACCESORIOS CONTRAINCENDIO | MONTAJE DE ROCIADOR CONTRAINCENDIO | UN | 0,00
MEC-TUB | 3.1 | CATALOGAR | DESMANTELAMIENTO DE EQUIPOS Y ACCESORIOS CONTRAINCENDIO | DESMANTELAMIENTO DE ROCIADORES | UN | 0,00
MEC-TUB | 3.1 | CATALOGAR | DESMANTELAMIENTO DE EQUIPOS Y ACCESORIOS CONTRAINCENDIO | DESMANTELAMIENTO DE HIDRANTES | KG | 0,00
MEC-TUB | 4.2 | 3017688 | SUMINISTRO DE TUBERÍAS Y ACCESORIOS | SUMINISTRO DE PIPE ASME B36.10 BE SEAMLESS ASTM A106 GR. B, 8 ", S-20 | M | 0,00
MEC-TUB | 4.2 | 3017699 | SUMINISTRO DE TUBERÍAS Y ACCESORIOS | SUMINISTRO DE PIPE ASME B36.10 BE SEAMLESS ASTM A53 GR. B, 2 ", S-40 | M | 0,00
MEC-TUB | 4.2 | 3017701 | SUMINISTRO DE TUBERÍAS Y ACCESORIOS | SUMINISTRO DE PIPE ASME B36.10 PE SEAMLESS ASTM A106 GR. B, 2 ", S-40 | M | 0,00
MEC-TUB | 4.2 | 3017702 | SUMINISTRO DE TUBERÍAS Y ACCESORIOS | SUMINISTRO DE PIPE ASME B36.10 PE SEAMLESS ASTM A106 GR. B, 3 ", S-40 | M | 0,00
MEC-TUB | 4.2 | 3017704 | SUMINISTRO DE TUBERÍAS Y ACCESORIOS | SUMINISTRO DE PIPE ASME B36.10 PE SEAMLESS ASTM A106 GR. B, 4 ", S-40 | M | 0,00
MEC-TUB | 4.2 | CATALOGAR | SUMINISTRO DE TUBERÍAS Y ACCESORIOS | SUMINISTRO DE PIPE ASME B36.10 PE SEAMLESS ASTM A106 GR. B, 6 ", S-40 | M | 0,00
MEC-TUB | 4.2 | CATALOGAR | SUMINISTRO DE TUBERÍAS Y ACCESORIOS | SUMINISTRO DE PIPE ASME B36.10 PE SEAMLESS ASTM A106 GR. B, 8 ", S-40 | M | 0,00
MEC-TUB | 4.2 | 3017700 | SUMINISTRO DE TUBERÍAS Y ACCESORIOS | SUMINISTRO DE PIPE ASME B36.10 PE SEAMLESS ASTM A106 GR. B, 1 ", S-160 | M | 0,00
MEC-TUB | 4.2 | 3017703 | SUMINISTRO DE TUBERÍAS Y ACCESORIOS | SUMINISTRO DE PIPE ASME B36.10 PE SEAMLESS ASTM A106 GR. B, 3/4 ", S-160 | M | 0,00
MEC-TUB | 4.2 | 3017686 | SUMINISTRO DE TUBERÍAS Y ACCESORIOS | SUMINISTRO DE PIPE ASME B36.19 BE SEAMLESS ASTM A312 TP 316, 2 ", S-10S | M | 0,00
MEC-TUB | 4.2 | 3017687 | SUMINISTRO DE TUBERÍAS Y ACCESORIOS | SUMINISTRO DE PIPE ASME B36.19 PE SEAMLESS ASTM A312 TP 316, 1/2 ", S-160 | M | 0,00
MEC-TUB | 4.2 | 3017706 | SUMINISTRO DE TUBERÍAS Y ACCESORIOS | SUMINISTRO DE PIPE ASME B36.19 PE SEAMLESS ASTM API 5L GR. B ASME B36.10 PSL2 3 ", S-40 | M | 0,00
MEC-TUB | 4.2 | 3017707 | SUMINISTRO DE TUBERÍAS Y ACCESORIOS | SUMINISTRO DE PIPE ASME B36.19 PE SEAMLESS ASTM API 5L GR. B ASME B36.10 PSL2 4 ", S-40 | M | 0,00
MEC-TUB | 4.2 | CATALOGAR | SUMINISTRO DE TUBERÍAS Y ACCESORIOS | SUMINISTRO DE PIPE, SCH 80, SMLS, PE, ASTM A333 GR. 6, ASME B36.10, DIAM. 1" | M | 0,00
MEC-TUB | 4.2 | 3017705 | SUMINISTRO DE TUBERÍAS Y ACCESORIOS | SUMINISTRO DE PIPE ASME B36.19 PE SEAMLESS ASTM API 5L GR. B ASME B36.10 PSL2 2 ", S-80 | M | 0,00
MEC-TUB | 4.2 | 3017708 | SUMINISTRO DE TUBERÍAS Y ACCESORIOS | SUMINISTRO DE PIPE ASME B36.19 PE SEAMLESS ASTM API 5L GR. B ASME B36.10 PSL2 6 ", S-80 | M | 0,00
MEC-TUB | 4.2 | CATALOGAR | SUMINISTRO DE TUBERÍAS Y ACCESORIOS | SUMINISTRO DE PIPE, SCH 80, SMLS, BE, API 5L GR. B, PSL2, ASME B36.10, DIAM. 8" | M | 0,00
MEC-TUB | 4.2 | 3023094 | SUMINISTRO DE TUBERÍAS Y ACCESORIOS | SUMINISTRO,TUBERIACS,1"MNPT | M | 0,00
MEC-TUB | 4.2 | 3023095 | SUMINISTRO DE TUBERÍAS Y ACCESORIOS | SUMINISTRO,TUBERIACS,2"MNPT | M | 0,00
MEC-TUB | 4.2 | 3023083 | SUMINISTRO DE TUBERÍAS Y ACCESORIOS | SUMINISTRO,TUBERIACS,4" | M | 0,00
MEC-TUB | 4.2 | 3023100 | SUMINISTRO DE TUBERÍAS Y ACCESORIOS | SUMINISTRO,TUBERIACS,1-1/2"MNPT | M | 0,00
MEC-TUB | 4.2 | 3017752 | SUMINISTRO REDUCCCIONES CONCENTRICAS | SUMINISTRO DE CONC. REDUCER, SCH 40, BW, ASTM A-234 GR WPB, ASME B16.9 8"X6" | UN | 0,00
MEC-TUB | 4.2 | 3017751 | SUMINISTRO REDUCCCIONES CONCENTRICAS | SUMINISTRO DE CONC. REDUCER, SCH 40, BW, ASTM A-234 GR WPB, ASME B16.9 8"X4" | UN | 0,00
MEC-TUB | 4.2 | 3017750 | SUMINISTRO REDUCCCIONES CONCENTRICAS | SUMINISTRO DE CONC. REDUCER, SCH 40, BW, ASTM A-234 GR WPB, ASME B16.9 6"X4" | UN | 0,00
MEC-TUB | 4.2 | 3017749 | SUMINISTRO REDUCCCIONES CONCENTRICAS | SUMINISTRO DE CONC. REDUCER, SCH 40, BW, ASTM A-234 GR WPB, ASME B16.9 6"X3" | UN | 0,00
MEC-TUB | 4.2 | 3017747 | SUMINISTRO REDUCCCIONES CONCENTRICAS | SUMINISTRO DE CONC. REDUCER, SCH 40, BW, ASTM A-234 GR WPB, ASME B16.9 4"X2" | UN | 0,00
MEC-TUB | 4.2 | 3017748 | SUMINISTRO REDUCCCIONES CONCENTRICAS | SUMINISTRO DE CONC. REDUCER, SCH 40, BW, ASTM A-234 GR WPB, ASME B16.9 4"X3" | UN | 0,00
MEC-TUB | 4.2 | 3017746 | SUMINISTRO REDUCCCIONES CONCENTRICAS | SUMINISTRO DE CONC. REDUCER, SCH 40, BW, ASTM A-234 GR WPB, ASME B16.9 3"X2" | UN | 0,00
MEC-TUB | 4.2 | 3017744 | SUMINISTRO REDUCCCIONES CONCENTRICAS | SUMINISTRO DE CONC. REDUCER, SCH 40, BW, ASTM A-234 GR WPB, ASME B16.9 3"X1/2" | UN | 0,00
MEC-TUB | 4.2 | 3017742 | SUMINISTRO REDUCCCIONES CONCENTRICAS | SUMINISTRO DE CONC. REDUCER, SCH 40, BW, ASTM A-234 GR WPB, ASME B16.9 2"X1/2" | UN | 0,00
MEC-TUB | 4.2 | 3017745 | SUMINISTRO REDUCCCIONES CONCENTRICAS | SUMINISTRO DE CONC. REDUCER, SCH 40, BW, ASTM A-234 GR WPB, ASME B16.9 2"X1" | UN | 0,00
MEC-TUB | 4.2 | 3017743 | SUMINISTRO REDUCCCIONES CONCENTRICAS | SUMINISTRO DE CONC. REDUCER, SCH 40, BW, ASTM A-234 GR WPB, ASME B16.9 2"X3/4" | UN | 0,00
MEC-TUB | 4.2 | 3017737 | SUMINISTRO REDUCCCIONES CONCENTRICAS | SUMINISTRO DE CONC. REDUCER, SCH 40, BW, ASTM A-234 GR WPB, ASME B16.9 1 1/2"X1" | UN | 0,00
MEC-TUB | 4.2 | 3017738 | SUMINISTRO REDUCCCIONES CONCENTRICAS | SUMINISTRO DE CONC. REDUCER, SCH 40, BW, ASTM A-234 GR WPB, ASME B16.9 1 1/2"X3/4" | UN | 0,00
MEC-TUB | 4.2 | 3017741 | SUMINISTRO REDUCCCIONES CONCENTRICAS | SUMINISTRO DE CONC. REDUCER, SCH 40, BW, ASTM A-234 GR WPB, ASME B16.9 1 1/2"X1/2" | UN | 0,00
MEC-TUB | 4.2 | 3017740 | SUMINISTRO REDUCCCIONES CONCENTRICAS | SUMINISTRO DE CONC. REDUCER, SCH 40, BW, ASTM A-234 GR WPB, ASME B16.9 1"X3/4" | UN | 0,00
MEC-TUB | 4.2 | 3017739 | SUMINISTRO REDUCCCIONES CONCENTRICAS | SUMINISTRO DE CONC. REDUCER, SCH 40, BW, ASTM A-234 GR WPB, ASME B16.9 1"X1/2" | UN | 0,00
MEC-TUB | 4.2 | 3017769 | SUMINISTRO REDUCCCIONES CONCENTRICAS | SUMINISTRO DE CONC. SWAGE, SCH 40, BWXPE, ASTM A-234 GR WCB, MSS SP-95 BLE-PSE 1"X1/2" | UN | 0,00
MEC-TUB | 4.2 | CATALOGAR | SUMINISTRO REDUCCCIONES CONCENTRICAS | SUMINISTRO DE CONCENTRIC SWAGE, SCH 40 X CLASS 3000, BW X MTH, ASTM A234 GR. WPB, MSS SP-97. DIAMETRO DE 2 1/2"X1 1/2" | UN | 0,00
MEC-TUB | 4.2 | CATALOGAR | SUMINISTRO REDUCCCIONES CONCENTRICAS | SUMINISTRO DE CONCENTRIC SWAGE, SCH 40 X CLASS 3000, BW X MTH, ASTM A234 GR. WPB, MSS SP-97. DIAMETRO DE 3"X1" | UN | 0,00
MEC-TUB | 4.2 | CATALOGAR | SUMINISTRO REDUCCCIONES CONCENTRICAS | SUMINISTRO DE CONCENTRIC SWAGE, SCH 40 X CLASS 3000, BW X MTH, ASTM A234 GR. WPB, MSS SP-97. DIAMETRO DE 3"X2" | UN | 0,00
MEC-TUB | 4.2 | CATALOGAR | SUMINISTRO REDUCCCIONES CONCENTRICAS | SUMINISTRO DE CONCENTRIC REDUCER, SCH 40 X SCH 40, BW, ASTM A234 GR. WPB, ASME B16.9. DIAMETRO DE 3"X2 1/2" | UN | 0,00
MEC-TUB | 4.2 | CATALOGAR | SUMINISTRO REDUCCCIONES CONCENTRICAS | SUMINISTRO DE CONCENTRIC SWAGE, SCH 40 X CLASS 3000, BW X MTH, ASTM A234 GR. WPB, MSS SP-97. DIAMETRO DE 4"X2" | UN | 0,00
MEC-TUB | 4.2 | CATALOGAR | SUMINISTRO REDUCCCIONES CONCENTRICAS | SUMINISTRO DE CONCENTRIC REDUCER, SCH 40 X SCH 40, BW, ASTM A234 GR. WPB, ASME B16.9, 3"X2 1/2" | UN | 0,00
MEC-TUB | 4.2 | 3017768 | SUMINISTRO REDUCCCIONES CONCENTRICAS | SUMINISTRO DE CONC. REDUCER, SCH 80, BW, ASTM A-234 GR WPB, ASME B16.9 8"X6" | UN | 0,00
MEC-TUB | 4.2 | 3017767 | SUMINISTRO REDUCCCIONES CONCENTRICAS | SUMINISTRO DE CONC. REDUCER, SCH 80, BW, ASTM A-234 GR WPB, ASME B16.9 8"X4" | UN | 0,00
MEC-TUB | 4.2 | 3017766 | SUMINISTRO REDUCCCIONES CONCENTRICAS | SUMINISTRO DE CONC. REDUCER, SCH 80, BW, ASTM A-234 GR WPB, ASME B16.9 6"X4" | UN | 0,00
MEC-TUB | 4.2 | 3017765 | SUMINISTRO REDUCCCIONES CONCENTRICAS | SUMINISTRO DE CONC. REDUCER, SCH 80, BW, ASTM A-234 GR WPB, ASME B16.9 6"X3" | UN | 0,00
MEC-TUB | 4.2 | 3017763 | SUMINISTRO REDUCCCIONES CONCENTRICAS | SUMINISTRO DE CONC. REDUCER, SCH 80, BW, ASTM A-234 GR WPB, ASME B16.9 4"X2" | UN | 0,00
MEC-TUB | 4.2 | 3017764 | SUMINISTRO REDUCCCIONES CONCENTRICAS | SUMINISTRO DE CONC. REDUCER, SCH 80, BW, ASTM A-234 GR WPB, ASME B16.9 4"X3" | UN | 0,00
MEC-TUB | 4.2 | 3017762 | SUMINISTRO REDUCCCIONES CONCENTRICAS | SUMINISTRO DE CONC. REDUCER, SCH 80, BW, ASTM A-234 GR WPB, ASME B16.9 3"X2" | UN | 0,00
MEC-TUB | 4.2 | 3017760 | SUMINISTRO REDUCCCIONES CONCENTRICAS | SUMINISTRO DE CONC. REDUCER, SCH 80, BW, ASTM A-234 GR WPB, ASME B16.9 3"X1/2" | UN | 0,00
MEC-TUB | 4.2 | 3017758 | SUMINISTRO REDUCCCIONES CONCENTRICAS | SUMINISTRO DE CONC. REDUCER, SCH 80, BW, ASTM A-234 GR WPB, ASME B16.9 2"X1/2" | UN | 0,00
MEC-TUB | 4.2 | 3017761 | SUMINISTRO REDUCCCIONES CONCENTRICAS | SUMINISTRO DE CONC. REDUCER, SCH 80, BW, ASTM A-234 GR WPB, ASME B16.9 2"X1" | UN | 0,00
MEC-TUB | 4.2 | 3017759 | SUMINISTRO REDUCCCIONES CONCENTRICAS | SUMINISTRO DE CONC. REDUCER, SCH 80, BW, ASTM A-234 GR WPB, ASME B16.9 2"X3/4" | UN | 0,00
MEC-TUB | 4.2 | 3017753 | SUMINISTRO REDUCCCIONES CONCENTRICAS | SUMINISTRO DE CONC. REDUCER, SCH 80, BW, ASTM A-234 GR WPB, ASME B16.9 1 1/2"X1" | UN | 0,00
MEC-TUB | 4.2 | 3017754 | SUMINISTRO REDUCCCIONES CONCENTRICAS | SUMINISTRO DE CONC. REDUCER, SCH 80, BW, ASTM A-234 GR WPB, ASME B16.9 1 1/2"X3/4" | UN | 0,00
MEC-TUB | 4.2 | 3017757 | SUMINISTRO REDUCCCIONES CONCENTRICAS | SUMINISTRO DE CONC. REDUCER, SCH 80, BW, ASTM A-234 GR WPB, ASME B16.9 1 1/2"X1/2" | UN | 0,00
MEC-TUB | 4.2 | 3017756 | SUMINISTRO REDUCCCIONES CONCENTRICAS | SUMINISTRO DE CONC. REDUCER, SCH 80, BW, ASTM A-234 GR WPB, ASME B16.9 1"X3/4" | UN | 0,00
MEC-TUB | 4.2 | 3017755 | SUMINISTRO REDUCCCIONES CONCENTRICAS | SUMINISTRO DE CONC. REDUCER, SCH 80, BW, ASTM A-234 GR WPB, ASME B16.9 1"X1/2" | UN | 0,00
MEC-TUB | 4.2 | 3017770 | SUMINISTRO REDUCCCIONES CONCENTRICAS | SUMINISTRO DE CONC. SWAGE, SCH 80, BWXPE, ASTM A-234 GR WCB, MSS SP-95 3"X1 1/2" | UN | 0,00
MEC-TUB | 4.2 | 3017736 | SUMINISTRO REDUCCCIONES CONCENTRICAS | SUMINISTRO DE CONC. REDUCER, SCH 160, BW, ASTM A-234 GR WPB, ASME B16.9 8"X6" | UN | 0,00
MEC-TUB | 4.2 | 3017735 | SUMINISTRO REDUCCCIONES CONCENTRICAS | SUMINISTRO DE CONC. REDUCER, SCH 160, BW, ASTM A-234 GR WPB, ASME B16.9 8"X4" | UN | 0,00
MEC-TUB | 4.2 | 3017734 | SUMINISTRO REDUCCCIONES CONCENTRICAS | SUMINISTRO DE CONC. REDUCER, SCH 160, BW, ASTM A-234 GR WPB, ASME B16.9 6"X4" | UN | 0,00
MEC-TUB | 4.2 | 3017733 | SUMINISTRO REDUCCCIONES CONCENTRICAS | SUMINISTRO DE CONC. REDUCER, SCH 160, BW, ASTM A-234 GR WPB, ASME B16.9 6"X3" | UN | 0,00
MEC-TUB | 4.2 | 3017731 | SUMINISTRO REDUCCCIONES CONCENTRICAS | SUMINISTRO DE CONC. REDUCER, SCH 160, BW, ASTM A-234 GR WPB, ASME B16.9 4"X2" | UN | 0,00
MEC-TUB | 4.2 | 3017732 | SUMINISTRO REDUCCCIONES CONCENTRICAS | SUMINISTRO DE CONC. REDUCER, SCH 160, BW, ASTM A-234 GR WPB, ASME B16.9 4"X3" | UN | 0,00
MEC-TUB | 4.2 | 3017730 | SUMINISTRO REDUCCCIONES CONCENTRICAS | SUMINISTRO DE CONC. REDUCER, SCH 160, BW, ASTM A-234 GR WPB, ASME B16.9 3"X2" | UN | 0,00
MEC-TUB | 4.2 | 3017728 | SUMINISTRO REDUCCCIONES CONCENTRICAS | SUMINISTRO DE CONC. REDUCER, SCH 160, BW, ASTM A-234 GR WPB, ASME B16.9 3"X1/2" | UN | 0,00
MEC-TUB | 4.2 | 3017726 | SUMINISTRO REDUCCCIONES CONCENTRICAS | SUMINISTRO DE CONC. REDUCER, SCH 160, BW, ASTM A-234 GR WPB, ASME B16.9 2"X1/2" | UN | 0,00
MEC-TUB | 4.2 | 3017729 | SUMINISTRO REDUCCCIONES CONCENTRICAS | SUMINISTRO DE CONC. REDUCER, SCH 160, BW, ASTM A-234 GR WPB, ASME B16.9 2"X1" | UN | 0,00
MEC-TUB | 4.2 | 3017727 | SUMINISTRO REDUCCCIONES CONCENTRICAS | SUMINISTRO DE CONC. REDUCER, SCH 160, BW, ASTM A-234 GR WPB, ASME B16.9 2"X3/4" | UN | 0,00
MEC-TUB | 4.2 | 3017723 | SUMINISTRO REDUCCCIONES CONCENTRICAS | SUMINISTRO DE CONC. REDUCER, SCH 160, BW, ASTM A-234 GR WPB, ASME B16.9 1 1/2"X1" | UN | 0,00
MEC-TUB | 4.2 | 3017774 | SUMINISTRO REDUCCCIONES CONCENTRICAS | SUMINISTRO DE CONC. REDUCER, SCH 160, BW, ASTM A-234 GR WPB, ASME B16.9 1 1/2"X3/4" | UN | 0,00
MEC-TUB | 4.2 | 3017773 | SUMINISTRO REDUCCCIONES CONCENTRICAS | SUMINISTRO DE CONC. REDUCER, SCH 160, BW, ASTM A-234 GR WPB, ASME B16.9 1 1/2"X1/2" | UN | 0,00
MEC-TUB | 4.2 | 3017725 | SUMINISTRO REDUCCCIONES CONCENTRICAS | SUMINISTRO DE CONC. REDUCER, SCH 160, BW, ASTM A-234 GR WPB, ASME B16.9 1"X3/4" | UN | 0,00
MEC-TUB | 4.2 | 3017724 | SUMINISTRO REDUCCCIONES CONCENTRICAS | SUMINISTRO DE CONC. REDUCER, SCH 160, BW, ASTM A-234 GR WPB, ASME B16.9 1"X1/2" | UN | 0,00
MEC-TUB | 4.2 | CATALOGAR | SUMINISTRO REDUCCCIONES CONCENTRICAS | SUMINISTRO DE CONC SWAGE, STD WT X XS WT, PBE, ASTM A234 GR. WPB, MSS SP-95, 2"X1" | UN | 0,00
MEC-TUB | 4.2 | CATALOGAR | SUMINISTRO REDUCCCIONES CONCENTRICAS | SUMINISTRO DE CONC SWAGE, STD WT X XS WT, PBE, ASTM A234 GR. WPB, MSS SP-95, 2"X3/4" | UN | 0,00
MEC-TUB | 4.2 | 3018230 | SUMINISTRO REDUCCCIONES EXCENTRICAS | SUMINISTRO DE EXCEN. REDUCER, SCH 40, BW, ASTM A-234 GR WPB, ASME B16.9 8"X6" | UN | 0,00
MEC-TUB | 4.2 | 3018229 | SUMINISTRO REDUCCCIONES EXCENTRICAS | SUMINISTRO DE EXCEN. REDUCER, SCH 40, BW, ASTM A-234 GR WPB, ASME B16.9 8"X4" | UN | 0,00
MEC-TUB | 4.2 | 3018228 | SUMINISTRO REDUCCCIONES EXCENTRICAS | SUMINISTRO DE EXCEN. REDUCER, SCH 40, BW, ASTM A-234 GR WPB, ASME B16.9 6"X4" | UN | 0,00
MEC-TUB | 4.2 | 3018227 | SUMINISTRO REDUCCCIONES EXCENTRICAS | SUMINISTRO DE EXCEN. REDUCER, SCH 40, BW, ASTM A-234 GR WPB, ASME B16.9 6"X3" | UN | 0,00
MEC-TUB | 4.2 | 3018225 | SUMINISTRO REDUCCCIONES EXCENTRICAS | SUMINISTRO DE EXCEN. REDUCER, SCH 40, BW, ASTM A-234 GR WPB, ASME B16.9 4"X2" | UN | 0,00
MEC-TUB | 4.2 | 3018226 | SUMINISTRO REDUCCCIONES EXCENTRICAS | SUMINISTRO DE EXCEN. REDUCER, SCH 40, BW, ASTM A-234 GR WPB, ASME B16.9 4"X3" | UN | 0,00
MEC-TUB | 4.2 | 3018224 | SUMINISTRO REDUCCCIONES EXCENTRICAS | SUMINISTRO DE EXCEN. REDUCER, SCH 40, BW, ASTM A-234 GR WPB, ASME B16.9 3"X2" | UN | 0,00
MEC-TUB | 4.2 | 3018223 | SUMINISTRO REDUCCCIONES EXCENTRICAS | SUMINISTRO DE EXCEN. REDUCER, SCH 40, BW, ASTM A-234 GR WPB, ASME B16.9 3"X1/2" | UN | 0,00
MEC-TUB | 4.2 | 3018221 | SUMINISTRO REDUCCCIONES EXCENTRICAS | SUMINISTRO DE EXCEN. REDUCER, SCH 40, BW, ASTM A-234 GR WPB, ASME B16.9 2"X1/2" | UN | 0,00
MEC-TUB | 4.2 | 3018220 | SUMINISTRO REDUCCCIONES EXCENTRICAS | SUMINISTRO DE EXCEN. REDUCER, SCH 40, BW, ASTM A-234 GR WPB, ASME B16.9 2"X1" | UN | 0,00
MEC-TUB | 4.2 | 3018222 | SUMINISTRO REDUCCCIONES EXCENTRICAS | SUMINISTRO DE EXCEN. REDUCER, SCH 40, BW, ASTM A-234 GR WPB, ASME B16.9 2"X3/4" | UN | 0,00
MEC-TUB | 4.2 | 3018217 | SUMINISTRO REDUCCCIONES EXCENTRICAS | SUMINISTRO DE EXCEN. REDUCER, SCH 40, BW, ASTM A-234 GR WPB, ASME B16.9 1 1/2"X1" | UN | 0,00
MEC-TUB | 4.2 | 3018216 | SUMINISTRO REDUCCCIONES EXCENTRICAS | SUMINISTRO DE EXCEN. REDUCER, SCH 40, BW, ASTM A-234 GR WPB, ASME B16.9 1 1/2"X3/4" | UN | 0,00
MEC-TUB | 4.2 | 3018215 | SUMINISTRO REDUCCCIONES EXCENTRICAS | SUMINISTRO DE EXCEN. REDUCER, SCH 40, BW, ASTM A-234 GR WPB, ASME B16.9 1 1/2"X1/2" | UN | 0,00
MEC-TUB | 4.2 | 3018219 | SUMINISTRO REDUCCCIONES EXCENTRICAS | SUMINISTRO DE EXCEN. REDUCER, SCH 40, BW, ASTM A-234 GR WPB, ASME B16.9 1"X3/4" | UN | 0,00
MEC-TUB | 4.2 | 3018218 | SUMINISTRO REDUCCCIONES EXCENTRICAS | SUMINISTRO DE EXCEN. REDUCER, SCH 40, BW, ASTM A-234 GR WPB, ASME B16.9 1"X1/2" | UN | 0,00
MEC-TUB | 4.2 | 3018246 | SUMINISTRO REDUCCCIONES EXCENTRICAS | SUMINISTRO DE EXCEN. REDUCER, SCH 80, BW, ASTM A-234 GR WPB, ASME B16.9 8"X6" | UN | 0,00
MEC-TUB | 4.2 | 3018245 | SUMINISTRO REDUCCCIONES EXCENTRICAS | SUMINISTRO DE EXCEN. REDUCER, SCH 80, BW, ASTM A-234 GR WPB, ASME B16.9 8"X4" | UN | 0,00
MEC-TUB | 4.2 | 3018244 | SUMINISTRO REDUCCCIONES EXCENTRICAS | SUMINISTRO DE EXCEN. REDUCER, SCH 80, BW, ASTM A-234 GR WPB, ASME B16.9 6"X4" | UN | 0,00
MEC-TUB | 4.2 | 3018243 | SUMINISTRO REDUCCCIONES EXCENTRICAS | SUMINISTRO DE EXCEN. REDUCER, SCH 80, BW, ASTM A-234 GR WPB, ASME B16.9 6"X3" | UN | 0,00
MEC-TUB | 4.2 | 3018241 | SUMINISTRO REDUCCCIONES EXCENTRICAS | SUMINISTRO DE EXCEN. REDUCER, SCH 80, BW, ASTM A-234 GR WPB, ASME B16.9 4"X2" | UN | 0,00
MEC-TUB | 4.2 | 3018242 | SUMINISTRO REDUCCCIONES EXCENTRICAS | SUMINISTRO DE EXCEN. REDUCER, SCH 80, BW, ASTM A-234 GR WPB, ASME B16.9 4"X3" | UN | 0,00
MEC-TUB | 4.2 | 3018240 | SUMINISTRO REDUCCCIONES EXCENTRICAS | SUMINISTRO DE EXCEN. REDUCER, SCH 80, BW, ASTM A-234 GR WPB, ASME B16.9 3"X2" | UN | 0,00
MEC-TUB | 4.2 | 3018239 | SUMINISTRO REDUCCCIONES EXCENTRICAS | SUMINISTRO DE EXCEN. REDUCER, SCH 80, BW, ASTM A-234 GR WPB, ASME B16.9 3"X1/2" | UN | 0,00
MEC-TUB | 4.2 | 3018237 | SUMINISTRO REDUCCCIONES EXCENTRICAS | SUMINISTRO DE EXCEN. REDUCER, SCH 80, BW, ASTM A-234 GR WPB, ASME B16.9 2"X1/2" | UN | 0,00
MEC-TUB | 4.2 | 3018236 | SUMINISTRO REDUCCCIONES EXCENTRICAS | SUMINISTRO DE EXCEN. REDUCER, SCH 80, BW, ASTM A-234 GR WPB, ASME B16.9 2"X1" | UN | 0,00
MEC-TUB | 4.2 | 3018238 | SUMINISTRO REDUCCCIONES EXCENTRICAS | SUMINISTRO DE EXCEN. REDUCER, SCH 80, BW, ASTM A-234 GR WPB, ASME B16.9 2"X3/4" | UN | 0,00
MEC-TUB | 4.2 | 3018233 | SUMINISTRO REDUCCCIONES EXCENTRICAS | SUMINISTRO DE EXCEN. REDUCER, SCH 80, BW, ASTM A-234 GR WPB, ASME B16.9 1 1/2"X1" | UN | 0,00
MEC-TUB | 4.2 | 3018232 | SUMINISTRO REDUCCCIONES EXCENTRICAS | SUMINISTRO DE EXCEN. REDUCER, SCH 80, BW, ASTM A-234 GR WPB, ASME B16.9 1 1/2"X3/4" | UN | 0,00
MEC-TUB | 4.2 | 3018231 | SUMINISTRO REDUCCCIONES EXCENTRICAS | SUMINISTRO DE EXCEN. REDUCER, SCH 80, BW, ASTM A-234 GR WPB, ASME B16.9 1 1/2"X1/2" | UN | 0,00
MEC-TUB | 4.2 | 3018235 | SUMINISTRO REDUCCCIONES EXCENTRICAS | SUMINISTRO DE EXCEN. REDUCER, SCH 80, BW, ASTM A-234 GR WPB, ASME B16.9 1"X3/4" | UN | 0,00
MEC-TUB | 4.2 | 3018234 | SUMINISTRO REDUCCCIONES EXCENTRICAS | SUMINISTRO DE EXCEN. REDUCER, SCH 80, BW, ASTM A-234 GR WPB, ASME B16.9 1"X1/2" | UN | 0,00
MEC-TUB | 4.2 | 3018214 | SUMINISTRO REDUCCCIONES EXCENTRICAS | SUMINISTRO DE EXCEN. REDUCER, SCH 160, BW, ASTM A-234 GR WPB, ASME B16.9 8"X6" | UN | 0,00
MEC-TUB | 4.2 | 3018213 | SUMINISTRO REDUCCCIONES EXCENTRICAS | SUMINISTRO DE EXCEN. REDUCER, SCH 160, BW, ASTM A-234 GR WPB, ASME B16.9 8"X4" | UN | 0,00
MEC-TUB | 4.2 | 3018212 | SUMINISTRO REDUCCCIONES EXCENTRICAS | SUMINISTRO DE EXCEN. REDUCER, SCH 160, BW, ASTM A-234 GR WPB, ASME B16.9 6"X4" | UN | 0,00
MEC-TUB | 4.2 | 3018211 | SUMINISTRO REDUCCCIONES EXCENTRICAS | SUMINISTRO DE EXCEN. REDUCER, SCH 160, BW, ASTM A-234 GR WPB, ASME B16.9 6"X3" | UN | 0,00
MEC-TUB | 4.2 | 3018209 | SUMINISTRO REDUCCCIONES EXCENTRICAS | SUMINISTRO DE EXCEN. REDUCER, SCH 160, BW, ASTM A-234 GR WPB, ASME B16.9 4"X2" | UN | 0,00
MEC-TUB | 4.2 | 3018210 | SUMINISTRO REDUCCCIONES EXCENTRICAS | SUMINISTRO DE EXCEN. REDUCER, SCH 160, BW, ASTM A-234 GR WPB, ASME B16.9 4"X3" | UN | 0,00
MEC-TUB | 4.2 | 3018208 | SUMINISTRO REDUCCCIONES EXCENTRICAS | SUMINISTRO DE EXCEN. REDUCER, SCH 160, BW, ASTM A-234 GR WPB, ASME B16.9 3"X2" | UN | 0,00
MEC-TUB | 4.2 | 3018207 | SUMINISTRO REDUCCCIONES EXCENTRICAS | SUMINISTRO DE EXCEN. REDUCER, SCH 160, BW, ASTM A-234 GR WPB, ASME B16.9 3"X1/2" | UN | 0,00
MEC-TUB | 4.2 | 3018205 | SUMINISTRO REDUCCCIONES EXCENTRICAS | SUMINISTRO DE EXCEN. REDUCER, SCH 160, BW, ASTM A-234 GR WPB, ASME B16.9 2"X1/2" | UN | 0,00
MEC-TUB | 4.2 | 3018204 | SUMINISTRO REDUCCCIONES EXCENTRICAS | SUMINISTRO DE EXCEN. REDUCER, SCH 160, BW, ASTM A-234 GR WPB, ASME B16.9 2"X1" | UN | 0,00
MEC-TUB | 4.2 | 3018206 | SUMINISTRO REDUCCCIONES EXCENTRICAS | SUMINISTRO DE EXCEN. REDUCER, SCH 160, BW, ASTM A-234 GR WPB, ASME B16.9 2"X3/4" | UN | 0,00
MEC-TUB | 4.2 | 3018201 | SUMINISTRO REDUCCCIONES EXCENTRICAS | SUMINISTRO DE EXCEN. REDUCER, SCH 160, BW, ASTM A-234 GR WPB, ASME B16.9 1 1/2"X1" | UN | 0,00
MEC-TUB | 4.2 | 3018200 | SUMINISTRO REDUCCCIONES EXCENTRICAS | SUMINISTRO DE EXCEN. REDUCER, SCH 160, BW, ASTM A-234 GR WPB, ASME B16.9 1 1/2"X3/4" | UN | 0,00
MEC-TUB | 4.2 | 3018199 | SUMINISTRO REDUCCCIONES EXCENTRICAS | SUMINISTRO DE EXCEN. REDUCER, SCH 160, BW, ASTM A-234 GR WPB, ASME B16.9 1 1/2"X1/2" | UN | 0,00
MEC-TUB | 4.2 | 3018203 | SUMINISTRO REDUCCCIONES EXCENTRICAS | SUMINISTRO DE EXCEN. REDUCER, SCH 160, BW, ASTM A-234 GR WPB, ASME B16.9 1"X3/4" | UN | 0,00
MEC-TUB | 4.2 | 3018202 | SUMINISTRO REDUCCCIONES EXCENTRICAS | SUMINISTRO DE EXCEN. REDUCER, SCH 160, BW, ASTM A-234 GR WPB, ASME B16.9 1"X1/2" | UN | 0,00
MEC-TUB | 4.2 | 3017316 | SUMINISTRO DE 45 DEGREE ELBOW FEMALE END ASME B16.11 | SUMINISTRO DE 45 DEGREE ELBOW FEMALE END ASME B16.11 SW 6000# FORGED ASTM A105, 3/4 " | UN | 0,00
MEC-TUB | 4.2 | 3017313 | SUMINISTRO DE 45 DEGREE ELBOW FEMALE END ASME B16.11 | SUMINISTRO DE 45 DEGREE ELBOW FEMALE END ASME B16.11 SW 6000# FORGED ASTM A105, 1 ", | UN | 0,00
MEC-TUB | 4.2 | 3017314 | SUMINISTRO DE 45 DEGREE ELBOW FEMALE END ASME B16.11 | SUMINISTRO DE 45 DEGREE ELBOW FEMALE END ASME B16.11 SW 6000# FORGED ASTM A105, 1½ " | UN | 0,00
MEC-TUB | 4.2 | 3017315 | SUMINISTRO DE 45 DEGREE ELBOW FEMALE END ASME B16.11 | SUMINISTRO DE 45 DEGREE ELBOW FEMALE END ASME B16.11 SW 6000# FORGED ASTM A105, 2 " | UN | 0,00
MEC-TUB | 4.2 | 3017312 | SUMINISTRO DE 45 DEGREE ELBOW FEMALE END ASME B16.11 | SUMINISTRO DE 45 DEGREE ELBOW FEMALE END ASME B16.11 SW 3000# FORGED ASTM A105, 3/4 " | UN | 0,00
MEC-TUB | 4.2 | 3017309 | SUMINISTRO DE 45 DEGREE ELBOW FEMALE END ASME B16.11 | SUMINISTRO DE 45 DEGREE ELBOW FEMALE END ASME B16.11 SW 3000# FORGED ASTM A105, 1 ", | UN | 0,00
MEC-TUB | 4.2 | 3017310 | SUMINISTRO DE 45 DEGREE ELBOW FEMALE END ASME B16.11 | SUMINISTRO DE 45 DEGREE ELBOW FEMALE END ASME B16.11 SW 3000## FORGED ASTM A105, 1½ " | UN | 0,00
MEC-TUB | 4.2 | 3017311 | SUMINISTRO DE 45 DEGREE ELBOW FEMALE END ASME B16.11 | SUMINISTRO DE 45 DEGREE ELBOW FEMALE END ASME B16.11 SW 3000# FORGED ASTM A105, 2 " | UN | 0,00
MEC-TUB | 4.2 | 3017470 | SUMINISTRO DE 45 DEGREE ELBOW LR ASME B16.9 BW WROUGHT S ASTM A234 | SUMINISTRO DE ELBOW 45° LR, SCH 20, BW, ASTM A-234 GR WPB, ASME B16.9 8" | UN | 0,00
MEC-TUB | 4.2 | 3017325 | SUMINISTRO DE 45 DEGREE ELBOW LR ASME B16.9 BW WROUGHT S ASTM A234 | SUMINISTRO DE 45 DEGREE ELBOW LR ASME B16.9 BW WROUGHT S ASTM A234 GR. WPB, 2 ", S-STD | UN | 0,00
MEC-TUB | 4.2 | CATALOGAR | SUMINISTRO DE 45 DEGREE ELBOW LR ASME B16.9 BW WROUGHT S ASTM A234 | SUMINISTRO DE 45 DEGREE ELBOW LR ASME B16.9 BW WROUGHT S ASTM A234 GR. WPB, 3 ", S-STD | UN | 0,00
MEC-TUB | 4.2 | 3017326 | SUMINISTRO DE 45 DEGREE ELBOW LR ASME B16.9 BW WROUGHT S ASTM A234 | SUMINISTRO DE 45 DEGREE ELBOW LR ASME B16.9 BW WROUGHT S ASTM A234 GR. WPB, 4 ", S-STD | UN | 0,00
MEC-TUB | 4.2 | 3017327 | SUMINISTRO DE 45 DEGREE ELBOW LR ASME B16.9 BW WROUGHT S ASTM A234 | SUMINISTRO DE 45 DEGREE ELBOW LR ASME B16.9 BW WROUGHT S ASTM A234 GR. WPB, 6 ", S-STD | UN | 0,00
MEC-TUB | 4.2 | 3017328 | SUMINISTRO DE 45 DEGREE ELBOW LR ASME B16.9 BW WROUGHT S ASTM A234 | SUMINISTRO DE 45 DEGREE ELBOW LR ASME B16.9 BW WROUGHT S ASTM A234 GR. WPB, 8 ", S-STD | UN | 0,00
MEC-TUB | 4.2 | 3017318 | SUMINISTRO DE 45 DEGREE ELBOW LR ASME B16.9 BW WROUGHT S ASTM A234 | SUMINISTRO DE 45 DEGREE ELBOW LR ASME B16.9 BW WROUGHT S ASTM A234 GR. WPB, 2 ", S-80 | UN | 0,00
MEC-TUB | 4.2 | 3017320 | SUMINISTRO DE 45 DEGREE ELBOW LR ASME B16.9 BW WROUGHT S ASTM A234 | SUMINISTRO DE 45 DEGREE ELBOW LR ASME B16.9 BW WROUGHT S ASTM A234 GR. WPB, 4 ", S-80 | UN | 0,00
MEC-TUB | 4.2 | 3017322 | SUMINISTRO DE 45 DEGREE ELBOW LR ASME B16.9 BW WROUGHT S ASTM A234 | SUMINISTRO DE 45 DEGREE ELBOW LR ASME B16.9 BW WROUGHT S ASTM A234 GR. WPB, 6 ", S-80 | UN | 0,00
MEC-TUB | 4.2 | 3017324 | SUMINISTRO DE 45 DEGREE ELBOW LR ASME B16.9 BW WROUGHT S ASTM A234 | SUMINISTRO DE 45 DEGREE ELBOW LR ASME B16.9 BW WROUGHT S ASTM A234 GR. WPB, 8 ", S-80 | UN | 0,00
MEC-TUB | 4.2 | 3017317 | SUMINISTRO DE 45 DEGREE ELBOW LR ASME B16.9 BW WROUGHT S ASTM A234 | SUMINISTRO DE 45 DEGREE ELBOW LR ASME B16.9 BW WROUGHT S ASTM A234 GR. WPB, 2 ", S-160 | UN | 0,00
MEC-TUB | 4.2 | 3017319 | SUMINISTRO DE 45 DEGREE ELBOW LR ASME B16.9 BW WROUGHT S ASTM A234 | SUMINISTRO DE 45 DEGREE ELBOW LR ASME B16.9 BW WROUGHT S ASTM A234 GR. WPB, 4 ", S-160 | UN | 0,00
MEC-TUB | 4.2 | 3017321 | SUMINISTRO DE 45 DEGREE ELBOW LR ASME B16.9 BW WROUGHT S ASTM A234 | SUMINISTRO DE 45 DEGREE ELBOW LR ASME B16.9 BW WROUGHT S ASTM A234 GR. WPB, 6 ", S-160 | UN | 0,00
MEC-TUB | 4.2 | 3017323 | SUMINISTRO DE 45 DEGREE ELBOW LR ASME B16.9 BW WROUGHT S ASTM A234 | SUMINISTRO DE 45 DEGREE ELBOW LR ASME B16.9 BW WROUGHT S ASTM A234 GR. WPB, 8 ", S-160 | UN | 0,00
MEC-TUB | 4.2 | 3017338 | SUMINISTRO DE 45 DEGREE ELBOW LR ASME B16.9 BW WROUGHT S ASTM A860 | SUMINISTRO DE 45 DEGREE ELBOW LR ASME B16.9 BW WROUGHT S ASTM A860 GR. WPB, 2 ", S-STD | UN | 0,00
MEC-TUB | 4.2 | CATALOGAR | SUMINISTRO DE 45 DEGREE ELBOW LR ASME B16.9 BW WROUGHT S ASTM A860 | SUMINISTRO DE 45 DEGREE ELBOW LR ASME B16.9 BW WROUGHT S ASTM A860 GR. WPB, 3 ", S-STD | UN | 0,00
MEC-TUB | 4.2 | 3017339 | SUMINISTRO DE 45 DEGREE ELBOW LR ASME B16.9 BW WROUGHT S ASTM A860 | SUMINISTRO DE 45 DEGREE ELBOW LR ASME B16.9 BW WROUGHT S ASTM A860 GR. WPB, 4 ", S-STD | UN | 0,00
MEC-TUB | 4.2 | 3017340 | SUMINISTRO DE 45 DEGREE ELBOW LR ASME B16.9 BW WROUGHT S ASTM A860 | SUMINISTRO DE 45 DEGREE ELBOW LR ASME B16.9 BW WROUGHT S ASTM A860 GR. WPB, 6 ", S-STD | UN | 0,00
MEC-TUB | 4.2 | 3017341 | SUMINISTRO DE 45 DEGREE ELBOW LR ASME B16.9 BW WROUGHT S ASTM A860 | SUMINISTRO DE 45 DEGREE ELBOW LR ASME B16.9 BW WROUGHT S ASTM A860 GR. WPB, 8 ", S-STD | UN | 0,00
MEC-TUB | 4.2 | 3017331 | SUMINISTRO DE 45 DEGREE ELBOW LR ASME B16.9 BW WROUGHT S ASTM A860 | SUMINISTRO DE 45 DEGREE ELBOW LR ASME B16.9 BW WROUGHT S ASTM A860 GR. WPB, 2 ", S-80 | UN | 0,00
MEC-TUB | 4.2 | 3017333 | SUMINISTRO DE 45 DEGREE ELBOW LR ASME B16.9 BW WROUGHT S ASTM A860 | SUMINISTRO DE 45 DEGREE ELBOW LR ASME B16.9 BW WROUGHT S ASTM A860 GR. WPB, 4 ", S-80 | UN | 0,00
MEC-TUB | 4.2 | 3017335 | SUMINISTRO DE 45 DEGREE ELBOW LR ASME B16.9 BW WROUGHT S ASTM A860 | SUMINISTRO DE 45 DEGREE ELBOW LR ASME B16.9 BW WROUGHT S ASTM A860 GR. WPB, 6 ", S-80 | UN | 0,00
MEC-TUB | 4.2 | 3017337 | SUMINISTRO DE 45 DEGREE ELBOW LR ASME B16.9 BW WROUGHT S ASTM A860 | SUMINISTRO DE 45 DEGREE ELBOW LR ASME B16.9 BW WROUGHT S ASTM A860 GR. WPB, 8 ", S-80 | UN | 0,00
MEC-TUB | 4.2 | 3017329 | SUMINISTRO DE 45 DEGREE ELBOW LR ASME B16.9 BW WROUGHT S ASTM A860 | SUMINISTRO DE 45 DEGREE ELBOW LR ASME B16.9 BW WROUGHT S ASTM A860 GR. WPB, 10 ", S-80 | UN | 0,00
MEC-TUB | 4.2 | 3017330 | SUMINISTRO DE 45 DEGREE ELBOW LR ASME B16.9 BW WROUGHT S ASTM A860 | SUMINISTRO DE 45 DEGREE ELBOW LR ASME B16.9 BW WROUGHT S ASTM A860 GR. WPB, 2 ", S-160 | UN | 0,00
MEC-TUB | 4.2 | 3017332 | SUMINISTRO DE 45 DEGREE ELBOW LR ASME B16.9 BW WROUGHT S ASTM A860 | SUMINISTRO DE 45 DEGREE ELBOW LR ASME B16.9 BW WROUGHT S ASTM A860 GR. WPB, 4 ", S-160 | UN | 0,00
MEC-TUB | 4.2 | 3017334 | SUMINISTRO DE 45 DEGREE ELBOW LR ASME B16.9 BW WROUGHT S ASTM A860 | SUMINISTRO DE 45 DEGREE ELBOW LR ASME B16.9 BW WROUGHT S ASTM A860 GR. WPB, 6 ", S-160 | UN | 0,00
MEC-TUB | 4.2 | 3017336 | SUMINISTRO DE 45 DEGREE ELBOW LR ASME B16.9 BW WROUGHT S ASTM A860 | SUMINISTRO DE 45 DEGREE ELBOW LR ASME B16.9 BW WROUGHT S ASTM A860 GR. WPB, 8 ", S-160 | UN | 0,00
MEC-TUB | 4.2 | 3017343 | SUMINISTRO DE 90 DEGREE ELBOW FEMALE END ASME B16.11 SW 3000 | SUMINISTRO DE 90 DEGREE ELBOW FEMALE END ASME B16.11 SW 3000# FORGED ASTM A105 GALVANIZED AS PER ASTM A153 CL. B, 1+1/4 " | UN | 0,00
MEC-TUB | 4.2 | 3017342 | SUMINISTRO DE 90 DEGREE ELBOW FEMALE END ASME B16.11 SW 3000 | SUMINISTRO DE 90 DEGREE ELBOW FEMALE END ASME B16.11 FTH 3000# FORGED ASTM A105 GALVANIZED AS PER ASTM A153 CL. B, 3/4 ", | UN | 0,00
MEC-TUB | 4.2 | 3017344 | SUMINISTRO DE 90 DEGREE ELBOW FEMALE END ASME B16.11 SW 3000 | SUMINISTRO DE 90 DEGREE ELBOW FEMALE END ASME B16.11 SW 3000# FORGED ASTM A105, 1 " | UN | 0,00
MEC-TUB | 4.2 | 3017347 | SUMINISTRO DE 90 DEGREE ELBOW FEMALE END ASME B16.11 SW 3000 | SUMINISTRO DE 90 DEGREE ELBOW FEMALE END ASME B16.11 SW 3000# FORGED ASTM A105, 3/4 " | UN | 2,00
MEC-TUB | 4.2 | 3017345 | SUMINISTRO DE 90 DEGREE ELBOW FEMALE END ASME B16.11 SW 3000 | SUMINISTRO DE 90 DEGREE ELBOW FEMALE END ASME B16.11 SW 3000# FORGED ASTM A105, 1½ " | UN | 0,00
MEC-TUB | 4.2 | 3017346 | SUMINISTRO DE 90 DEGREE ELBOW FEMALE END ASME B16.11 SW 3000 | SUMINISTRO DE 90 DEGREE ELBOW FEMALE END ASME B16.11 SW 3000# FORGED ASTM A105, 2 " | UN | 0,00
MEC-TUB | 4.2 | 3017354 | SUMINISTRO DE 90 DEGREE ELBOW FEMALE END ASME B16.11 SW 3000 | SUMINISTRO DE 90 DEGREE ELBOW FEMALE END ASME B16.11 SW 6000# FORGED ASTM A105, 3/4 " | UN | 0,00
MEC-TUB | 4.2 | 3017348 | SUMINISTRO DE 90 DEGREE ELBOW FEMALE END ASME B16.11 SW 3000 | SUMINISTRO DE 90 DEGREE ELBOW FEMALE END ASME B16.11 SW 6000# FORGED ASTM A105, 1 " | UN | 0,00
MEC-TUB | 4.2 | 3017350 | SUMINISTRO DE 90 DEGREE ELBOW FEMALE END ASME B16.11 SW 3000 | SUMINISTRO DE 90 DEGREE ELBOW FEMALE END ASME B16.11 SW 6000# FORGED ASTM A105, 1½ " | UN | 0,00
MEC-TUB | 4.2 | 3017352 | SUMINISTRO DE 90 DEGREE ELBOW FEMALE END ASME B16.11 SW 3000 | SUMINISTRO DE 90 DEGREE ELBOW FEMALE END ASME B16.11 SW 6000# FORGED ASTM A105, 2 " | UN | 0,00
MEC-TUB | 4.2 | 3017363 | SUMINISTRO DE 90 DEGREE ELBOW LR ASME B16.9 BW WROUGHT S | SUMINISTRO DE 90 DEGREE ELBOW LR ASME B16.9 BW WROUGHT S ASTM A234 GR. WPB, 8", S-20 | UN | 1,00
MEC-TUB | 4.2 | 3017349 | SUMINISTRO DE 90 DEGREE ELBOW LR ASME B16.9 BW WROUGHT S | SUMINISTRO DE 90 DEGREE ELBOW LR ASME B16.9 BW WROUGHT S ASTM A234 GR. WPB, 2 ", S-STD | UN | 0,00
MEC-TUB | 4.2 | CATALOGAR | SUMINISTRO DE 90 DEGREE ELBOW LR ASME B16.9 BW WROUGHT S | SUMINISTRO DE 90 DEGREE ELBOW LR ASME B16.9 BW WROUGHT S ASTM A234 GR. WPB, 3 ", S-STD | UN | 0,00
MEC-TUB | 4.2 | 3017351 | SUMINISTRO DE 90 DEGREE ELBOW LR ASME B16.9 BW WROUGHT S | SUMINISTRO DE 90 DEGREE ELBOW LR ASME B16.9 BW WROUGHT S ASTM A234 GR. WPB, 4 ", S-STD | UN | 0,00
MEC-TUB | 4.2 | 3017353 | SUMINISTRO DE 90 DEGREE ELBOW LR ASME B16.9 BW WROUGHT S | SUMINISTRO DE 90 DEGREE ELBOW LR ASME B16.9 BW WROUGHT S ASTM A234 GR. WPB, 6 ", S-STD | UN | 0,00
MEC-TUB | 4.2 | 3017364 | SUMINISTRO DE 90 DEGREE ELBOW LR ASME B16.9 BW WROUGHT S | SUMINISTRO DE 90 DEGREE ELBOW LR ASME B16.9 BW WROUGHT S ASTM A234 GR. WPB, 8 ", S-STD | UN | 0,00
MEC-TUB | 4.2 | 3017472 | SUMINISTRO DE 90 DEGREE ELBOW LR ASME B16.9 BW WROUGHT S | SUMINISTRO DE ELBOW 90°, CLASS 3000, SW, ASTM A-105, ASME B16.11 1" | UN | 0,00
MEC-TUB | 4.2 | 3017471 | SUMINISTRO DE 90 DEGREE ELBOW LR ASME B16.9 BW WROUGHT S | SUMINISTRO DE ELBOW 90°, CLASS 3000, SW, ASTM A-105, ASME B16.11 1/2" | UN | 0,00
MEC-TUB | 4.2 | 3017473 | SUMINISTRO DE 90 DEGREE ELBOW LR ASME B16.9 BW WROUGHT S | SUMINISTRO DE ELBOW 90°, CLASS 6000, SW, ASTM A-105, ASME B16.11 1" | UN | 0,00
MEC-TUB | 4.2 | 3017474 | SUMINISTRO DE 90 DEGREE ELBOW LR ASME B16.9 BW WROUGHT S | SUMINISTRO ELBOW 90°, CLASS 6000, SW, ASTM A-105, ASME B16.11 3/4" | UN | 0,00
MEC-TUB | 4.2 | 3017475 | SUMINISTRO DE 90 DEGREE ELBOW LR ASME B16.9 BW WROUGHT S | SUMINISTRO ELBOW-O-LET, CLASS 3000, ASTM A-105, MSS-SP-97 8"X1" | UN | 0,00
MEC-TUB | 4.2 | 3017359 | SUMINISTRO DE 90 DEGREE ELBOW FEMALE END ASME B16.11 | SUMINISTRO DE 90 DEGREE ELBOW LR ASME B16.9 BW WROUGHT S ASTM A234 GR. WPB, 2 ", S-80 | UN | 0,00
MEC-TUB | 4.2 | 3017360 | SUMINISTRO DE 90 DEGREE ELBOW FEMALE END ASME B16.11 | SUMINISTRO DE 90 DEGREE ELBOW LR ASME B16.9 BW WROUGHT S ASTM A234 GR. WPB, 4 ", S-80 | UN | 0,00
MEC-TUB | 4.2 | 3017361 | SUMINISTRO DE 90 DEGREE ELBOW FEMALE END ASME B16.11 | SUMINISTRO DE 90 DEGREE ELBOW LR ASME B16.9 BW WROUGHT S ASTM A234 GR. WPB, 6 ", S-80 | UN | 0,00
MEC-TUB | 4.2 | 3017362 | SUMINISTRO DE 90 DEGREE ELBOW FEMALE END ASME B16.11 | SUMINISTRO DE 90 DEGREE ELBOW LR ASME B16.9 BW WROUGHT S ASTM A234 GR. WPB, 8 ", S-80 | UN | 0,00
MEC-TUB | 4.2 | 3017355 | SUMINISTRO DE 90 DEGREE ELBOW FEMALE END ASME B16.11 | SUMINISTRO DE 90 DEGREE ELBOW LR ASME B16.9 BW WROUGHT S ASTM A234 GR. WPB, 2 ", S-160 | UN | 0,00
MEC-TUB | 4.2 | 3017356 | SUMINISTRO DE 90 DEGREE ELBOW FEMALE END ASME B16.11 | SUMINISTRO DE 90 DEGREE ELBOW LR ASME B16.9 BW WROUGHT S ASTM A234 GR. WPB, 4 ", S-160 | UN | 0,00
MEC-TUB | 4.2 | 3017357 | SUMINISTRO DE 90 DEGREE ELBOW FEMALE END ASME B16.11 | SUMINISTRO DE 90 DEGREE ELBOW LR ASME B16.9 BW WROUGHT S ASTM A234 GR. WPB, 6 ", S-160 | UN | 0,00
MEC-TUB | 4.2 | 3017358 | SUMINISTRO DE 90 DEGREE ELBOW FEMALE END ASME B16.11 | SUMINISTRO DE 90 DEGREE ELBOW LR ASME B16.9 BW WROUGHT S ASTM A234 GR. WPB, 8 ", S-160 | UN | 0,00
MEC-TUB | 4.2 | 3017928 | SUMINISTRO DE TEE END ASME B16.11 SW 3000 | SUMINISTRO DE TEE ENDEND ASME B16.11 SW 3000# FORGED ASTM A105, 1 " | UN | 0,00
MEC-TUB | 4.2 | 3017930 | SUMINISTRO DE TEE END ASME B16.11 SW 3000 | SUMINISTRO DE TEE ENDASME B16.11 SW 3000# FORGED ASTM A105, 3/4 " | UN | 0,00
MEC-TUB | 4.2 | 3017940 | SUMINISTRO DE TEE END ASME B16.11 SW 3000 | SUMINISTRO DE TEE END ASME B16.11 SW 3000# FORGED ASTM A105, 1½ " | UN | 0,00
MEC-TUB | 4.2 | 3017929 | SUMINISTRO DE TEE END ASME B16.11 SW 3000 | SUMINISTRO DE TEE END ASME B16.11 SW 3000# FORGED ASTM A105, 2 " | UN | 0,00
MEC-TUB | 4.2 | 3017931 | SUMINISTRO DE TEE END ASME B16.11 SW 3000 | SUMINISTRO DE TEE END ASME B16.11 SW 3000# FORGED ASTM A105, 4 " | UN | 0,00
MEC-TUB | 4.2 | 3017932 | SUMINISTRO DE TEE END ASME B16.11 SW 3000 | SUMINISTRO DE TEE END ASME B16.11 SW 3000# FORGED ASTM A105, 6 " | UN | 0,00
MEC-TUB | 4.2 | 3017933 | SUMINISTRO DE TEE END ASME B16.11 SW 3000 | SUMINISTRO DE TEE END ASME B16.11 SW 3000# FORGED ASTM A105, 8 " | UN | 0,00
MEC-TUB | 4.2 | 3017934 | SUMINISTRO DE TEE END ASME B16.11 SW 6000 | SUMINISTRO DE TEE ENDEND ASME B16.11 SW 6000 FORGED ASTM A105, 1 " | UN | 0,00
MEC-TUB | 4.2 | 3017936 | SUMINISTRO DE TEE END ASME B16.11 SW 6000 | SUMINISTRO DE TEE ENDASME B16.11 SW 6000 FORGED ASTM A105, 3/4 " | UN | 0,00
MEC-TUB | 4.2 | 3017941 | SUMINISTRO DE TEE END ASME B16.11 SW 6000 | SUMINISTRO DE TEE END ASME B16.11 SW 6000 FORGED ASTM A105, 1½ " | UN | 0,00
MEC-TUB | 4.2 | 3017935 | SUMINISTRO DE TEE END ASME B16.11 SW 6000 | SUMINISTRO DE TEE END ASME B16.11 SW 6000# FORGED ASTM A105, 2 " | UN | 0,00
MEC-TUB | 4.2 | 3017937 | SUMINISTRO DE TEE END ASME B16.11 SW 6000 | SUMINISTRO DE TEE END ASME B16.11 SW 6000# FORGED ASTM A105, 4 " | UN | 0,00
MEC-TUB | 4.2 | 3017938 | SUMINISTRO DE TEE END ASME B16.11 SW 6000 | SUMINISTRO DE TEE END ASME B16.11 SW 6000# FORGED ASTM A105, 6 " | UN | 0,00
MEC-TUB | 4.2 | 3017939 | SUMINISTRO DE TEE END ASME B16.11 SW 6000 | SUMINISTRO DE TEE END ASME B16.11 SW 6000# FORGED ASTM A105, 8 " | UN | 0,00
MEC-TUB | 4.2 | CATALOGAR | SUMINISTRO DE TEE END ASME B16.9 BW | SUMINISTRO DE TEE, SCH 20, BW, ASTM A-234 GR WPB, ASME B16.9 8" | UN | 1,00
MEC-TUB | 4.2 | CATALOGAR | SUMINISTRO DE TEE END ASME B16.9 BW | SUMINISTRO DE TEE, SCH 40, BW, ASTM A-234 GR WPB, ASME B16.9 8" | UN | 0,00
MEC-TUB | 4.2 | CATALOGAR | SUMINISTRO DE TEE END ASME B16.9 BW | SUMINISTRO DE TEE, SCH 40 BW, ASTM A-234 GR WPB, ASME B16.9 6" | UN | 5,00
MEC-TUB | 4.2 | CATALOGAR | SUMINISTRO DE TEE END ASME B16.9 BW | SUMINISTRO DE TEE, SCH 40, BW, ASTM A-234 GR WPB, ASME B16.9 4" | UN | 0,00
MEC-TUB | 4.2 | CATALOGAR | SUMINISTRO DE TEE END ASME B16.9 BW | SUMINISTRO DE TEE, SCH 40, BW, ASTM A-234 GR WPB, ASME B16.9 3" | UN | 0,00
MEC-TUB | 4.2 | CATALOGAR | SUMINISTRO DE TEE END ASME B16.9 BW | SUMINISTRO DE TEE, SCH 40, BW, ASTM A-234 GR WPB, ASME B16.9 2" | UN | 0,00
MEC-TUB | 4.2 | CATALOGAR | SUMINISTRO DE TEE END ASME B16.9 BW | SUMINISTRO DE TEE, SCH 80, BW, ASTM A-234 GR WPB, ASME B16.9 8" | UN | 0,00
MEC-TUB | 4.2 | CATALOGAR | SUMINISTRO DE TEE END ASME B16.9 BW | SUMINISTRO DE TEE, SCH 80 BW, ASTM A-234 GR WPB, ASME B16.9 6" | UN | 0,00
MEC-TUB | 4.2 | CATALOGAR | SUMINISTRO DE TEE END ASME B16.9 BW | SUMINISTRO DE TEE, SCH 80, BW, ASTM A-234 GR WPB, ASME B16.9 4" | UN | 0,00
MEC-TUB | 4.2 | CATALOGAR | SUMINISTRO DE TEE END ASME B16.9 BW | SUMINISTRO DE TEE, SCH 80, BW, ASTM A-234 GR WPB, ASME B16.9 3" | UN | 0,00
MEC-TUB | 4.2 | CATALOGAR | SUMINISTRO DE TEE END ASME B16.9 BW | SUMINISTRO DE TEE, SCH 80, BW, ASTM A-234 GR WPB, ASME B16.9 2" | UN | 0,00
MEC-TUB | 4.2 | CATALOGAR | SUMINISTRO DE TEE END ASME B16.9 BW | SUMINISTRO DE TEE, SCH 160, BW, ASTM A-234 GR WPB, ASME B16.9 8" | UN | 0,00
MEC-TUB | 4.2 | CATALOGAR | SUMINISTRO DE TEE END ASME B16.9 BW | SUMINISTRO DE TEE, SCH 160 BW, ASTM A-234 GR WPB, ASME B16.9 6" | UN | 0,00
MEC-TUB | 4.2 | CATALOGAR | SUMINISTRO DE TEE END ASME B16.9 BW | SUMINISTRO DE TEE, SCH 160, BW, ASTM A-234 GR WPB, ASME B16.9 4" | UN | 0,00
MEC-TUB | 4.2 | CATALOGAR | SUMINISTRO DE TEE END ASME B16.9 BW | SUMINISTRO DE TEE, SCH 160, BW, ASTM A-234 GR WPB, ASME B16.9 3" | UN | 0,00
MEC-TUB | 4.2 | CATALOGAR | SUMINISTRO DE TEE END ASME B16.9 BW | SUMINISTRO DE TEE, SCH 160, BW, ASTM A-234 GR WPB, ASME B16.9 2" | UN | 0,00
MEC-TUB | 4.2 | 3017808 | SUMINISTRO DE REDUCER TEE | SUMINISTRO DE REDUCER TEE, SCH 40, BW, ASTM A-234 GR WPB, ASME B16.9 8"X 6" | UN | 0,00
MEC-TUB | 4.2 | 3017807 | SUMINISTRO DE REDUCER TEE | SUMINISTRO DE REDUCER TEE, SCH 40, BW, ASTM A-234 GR WPB, ASME B16.9 8"X 4" | UN | 0,00
MEC-TUB | 4.2 | 3017806 | SUMINISTRO DE REDUCER TEE | SUMINISTRO DE REDUCER TEE, SCH 40, BW, ASTM A-234 GR WPB, ASME B16.9 6"X 4" | UN | 0,00
MEC-TUB | 4.2 | 3017805 | SUMINISTRO DE REDUCER TEE | SUMINISTRO DE REDUCER TEE, SCH 40, BW, ASTM A-234 GR WPB, ASME B16.9 6"X 3" | UN | 0,00
MEC-TUB | 4.2 | 3017804 | SUMINISTRO DE REDUCER TEE | SUMINISTRO DE REDUCER TEE, SCH 40, BW, ASTM A-234 GR WPB, ASME B16.9 4"X 3" | UN | 0,00
MEC-TUB | 4.2 | 3017803 | SUMINISTRO DE REDUCER TEE | SUMINISTRO DE REDUCER TEE, SCH 40, BW, ASTM A-234 GR WPB, ASME B16.9 4"X 2" | UN | 0,00
MEC-TUB | 4.2 | 3017802 | SUMINISTRO DE REDUCER TEE | SUMINISTRO DE REDUCER TEE, SCH 40, BW, ASTM A-234 GR WPB, ASME B16.9 3"X 2" | UN | 0,00
MEC-TUB | 4.2 | 3017921 | SUMINISTRO DE REDUCER TEE | SUMINISTRO DE REDUCER TEE, SCH 40, BW, ASTM A-234 GR WPB, ASME B16.9 3"X 1 1/2" | UN | 0,00
MEC-TUB | 4.2 | 3017920 | SUMINISTRO DE REDUCER TEE | SUMINISTRO DE REDUCER TEE, SCH 40, BW, ASTM A-234 GR WPB, ASME B16.9 2"X 1 1/2" | UN | 0,00
MEC-TUB | 4.2 | 3017800 | SUMINISTRO DE REDUCER TEE | SUMINISTRO DE REDUCER TEE, SCH 40, BW, ASTM A-234 GR WPB, ASME B16.9 2"X 1" | UN | 0,00
MEC-TUB | 4.2 | 3017801 | SUMINISTRO DE REDUCER TEE | SUMINISTRO DE REDUCER TEE, SCH 40, BW, ASTM A-234 GR WPB, ASME B16.9 2"X 3/4" | UN | 0,00
MEC-TUB | 4.2 | 3017918 | SUMINISTRO DE REDUCER TEE | SUMINISTRO DE REDUCER TEE, SCH 40, BW, ASTM A-234 GR WPB, ASME B16.9 1 1/2"X 1" | UN | 0,00
MEC-TUB | 4.2 | 3017919 | SUMINISTRO DE REDUCER TEE | SUMINISTRO DE REDUCER TEE, SCH 40, BW, ASTM A-234 GR WPB, ASME B16.9 1 1/2"X 3/4" | UN | 0,00
MEC-TUB | 4.2 | 3017771 | SUMINISTRO DE REDUCER TEE | SUMINISTRO DE REDUCER TEE, SCH 40, BW, ASTM A-234 GR WPB, ASME B16.9 1 1/2"X 1/2" | UN | 0,00
MEC-TUB | 4.2 | 3017799 | SUMINISTRO DE REDUCER TEE | SUMINISTRO DE REDUCER TEE, SCH 40, BW, ASTM A-234 GR WPB, ASME B16.9 1"X 3/4" | UN | 0,00
MEC-TUB | 4.2 | 3017819 | SUMINISTRO DE REDUCER TEE | SUMINISTRO DE REDUCER TEE, SCH 80, BW, ASTM A-234 GR WPB, ASME B16.9 8"X 6" | UN | 0,00
MEC-TUB | 4.2 | 3017818 | SUMINISTRO DE REDUCER TEE | SUMINISTRO DE REDUCER TEE, SCH 80, BW, ASTM A-234 GR WPB, ASME B16.9 8"X 4" | UN | 0,00
MEC-TUB | 4.2 | 3017817 | SUMINISTRO DE REDUCER TEE | SUMINISTRO DE REDUCER TEE, SCH 80, BW, ASTM A-234 GR WPB, ASME B16.9 6"X 4" | UN | 0,00
MEC-TUB | 4.2 | 3017816 | SUMINISTRO DE REDUCER TEE | SUMINISTRO DE REDUCER TEE, SCH 80, BW, ASTM A-234 GR WPB, ASME B16.9 6"X 3" | UN | 0,00
MEC-TUB | 4.2 | 3017815 | SUMINISTRO DE REDUCER TEE | SUMINISTRO DE REDUCER TEE, SCH 80, BW, ASTM A-234 GR WPB, ASME B16.9 4"X 3" | UN | 0,00
MEC-TUB | 4.2 | 3017814 | SUMINISTRO DE REDUCER TEE | SUMINISTRO DE REDUCER TEE, SCH 80, BW, ASTM A-234 GR WPB, ASME B16.9 4"X 2" | UN | 0,00
MEC-TUB | 4.2 | 3017813 | SUMINISTRO DE REDUCER TEE | SUMINISTRO DE REDUCER TEE, SCH 80, BW, ASTM A-234 GR WPB, ASME B16.9 3"X 2" | UN | 0,00
MEC-TUB | 4.2 | 3017925 | SUMINISTRO DE REDUCER TEE | SUMINISTRO DE REDUCER TEE, SCH 80, BW, ASTM A-234 GR WPB, ASME B16.9 3"X 1 1/2" | UN | 0,00
MEC-TUB | 4.2 | 3017924 | SUMINISTRO DE REDUCER TEE | SUMINISTRO DE REDUCER TEE, SCH 80, BW, ASTM A-234 GR WPB, ASME B16.9 2"X 1 1/2" | UN | 0,00
MEC-TUB | 4.2 | 3017811 | SUMINISTRO DE REDUCER TEE | SUMINISTRO DE REDUCER TEE, SCH 80, BW, ASTM A-234 GR WPB, ASME B16.9 2"X 1" | UN | 0,00
MEC-TUB | 4.2 | 3017812 | SUMINISTRO DE REDUCER TEE | SUMINISTRO DE REDUCER TEE, SCH 80, BW, ASTM A-234 GR WPB, ASME B16.9 2"X 3/4" | UN | 0,00
MEC-TUB | 4.2 | 3017922 | SUMINISTRO DE REDUCER TEE | SUMINISTRO DE REDUCER TEE, SCH 80, BW, ASTM A-234 GR WPB, ASME B16.9 1 1/2"X 1" | UN | 0,00
MEC-TUB | 4.2 | 3017772 | SUMINISTRO DE REDUCER TEE | SUMINISTRO DE REDUCER TEE, SCH 80, BW, ASTM A-234 GR WPB, ASME B16.9 1 1/2"X 3/4" | UN | 0,00
MEC-TUB | 4.2 | 3017923 | SUMINISTRO DE REDUCER TEE | SUMINISTRO DE REDUCER TEE, SCH 80, BW, ASTM A-234 GR WPB, ASME B16.9 1 1/2"X 1/2" | UN | 0,00
MEC-TUB | 4.2 | 3017810 | SUMINISTRO DE REDUCER TEE | SUMINISTRO DE REDUCER TEE, SCH 80, BW, ASTM A-234 GR WPB, ASME B16.9 1"X 3/4" | UN | 0,00
MEC-TUB | 4.2 | 3017809 | SUMINISTRO DE REDUCER TEE | SUMINISTRO DE REDUCER TEE, SCH 80, BW, ASTM A-234 GR WPB, ASME B16.9 1"X 1/2" | UN | 0,00
MEC-TUB | 4.2 | 3017926 | SUMINISTRO DE REDUCER TEE | SUMINISTRO DE REDUCER TEE, SCH 80 X 0.250" THK, BW, ASTM A-234 GR WPB, ASME B16.9 6"X3" | UN | 0,00
MEC-TUB | 4.2 | 3017927 | SUMINISTRO DE REDUCER TEE | SUMINISTRO DE REDUCER TEE, SCH 80 X 0.281" THK, BW, ASTM A-234 GR WPB, ASME B16.9 6"X4" | UN | 0,00
MEC-TUB | 4.2 | 3017798 | SUMINISTRO DE REDUCER TEE | SUMINISTRO DE REDUCER TEE, SCH 160, BW, ASTM A-234 GR WPB, ASME B16.9 8"X 6" | UN | 0,00
MEC-TUB | 4.2 | 3017797 | SUMINISTRO DE REDUCER TEE | SUMINISTRO DE REDUCER TEE, SCH 160, BW, ASTM A-234 GR WPB, ASME B16.9 8"X 4" | UN | 0,00
MEC-TUB | 4.2 | 3017796 | SUMINISTRO DE REDUCER TEE | SUMINISTRO DE REDUCER TEE, SCH 160, BW, ASTM A-234 GR WPB, ASME B16.9 6"X 4" | UN | 0,00
MEC-TUB | 4.2 | 3017795 | SUMINISTRO DE REDUCER TEE | SUMINISTRO DE REDUCER TEE, SCH 160, BW, ASTM A-234 GR WPB, ASME B16.9 6"X 3" | UN | 0,00
MEC-TUB | 4.2 | 3017794 | SUMINISTRO DE REDUCER TEE | SUMINISTRO DE REDUCER TEE, SCH 160, BW, ASTM A-234 GR WPB, ASME B16.9 4"X 3" | UN | 0,00
MEC-TUB | 4.2 | 3017793 | SUMINISTRO DE REDUCER TEE | SUMINISTRO DE REDUCER TEE, SCH 160, BW, ASTM A-234 GR WPB, ASME B16.9 4"X 2" | UN | 0,00
MEC-TUB | 4.2 | 3017792 | SUMINISTRO DE REDUCER TEE | SUMINISTRO DE REDUCER TEE, SCH 160, BW, ASTM A-234 GR WPB, ASME B16.9 3"X 2" | UN | 0,00
MEC-TUB | 4.2 | 3017915 | SUMINISTRO DE REDUCER TEE | SUMINISTRO DE REDUCER TEE, SCH 160, BW, ASTM A-234 GR WPB, ASME B16.9 3"X 1 1/2" | UN | 0,00
MEC-TUB | 4.2 | 3017914 | SUMINISTRO DE REDUCER TEE | SUMINISTRO DE REDUCER TEE, SCH 160, BW, ASTM A-234 GR WPB, ASME B16.9 2"X 1 1/2" | UN | 0,00
MEC-TUB | 4.2 | 3017790 | SUMINISTRO DE REDUCER TEE | SUMINISTRO DE REDUCER TEE, SCH 160, BW, ASTM A-234 GR WPB, ASME B16.9 2"X 1" | UN | 0,00
MEC-TUB | 4.2 | 3017791 | SUMINISTRO DE REDUCER TEE | SUMINISTRO DE REDUCER TEE, SCH 160, BW, ASTM A-234 GR WPB, ASME B16.9 2"X 3/4" | UN | 0,00
MEC-TUB | 4.2 | 3017913 | SUMINISTRO DE REDUCER TEE | SUMINISTRO DE REDUCER TEE, SCH 160, BW, ASTM A-234 GR WPB, ASME B16.9 1 1/2"X 1" | UN | 0,00
MEC-TUB | 4.2 | 3017917 | SUMINISTRO DE REDUCER TEE | SUMINISTRO DE REDUCER TEE, SCH 160, BW, ASTM A-234 GR WPB, ASME B16.9 1 1/2"X 3/4" | UN | 0,00
MEC-TUB | 4.2 | 3017916 | SUMINISTRO DE REDUCER TEE | SUMINISTRO DE REDUCER TEE, SCH 160, BW, ASTM A-234 GR WPB, ASME B16.9 1 1/2"X 1/2" | UN | 0,00
MEC-TUB | 4.2 | 3017789 | SUMINISTRO DE REDUCER TEE | SUMINISTRO DE REDUCER TEE, SCH 160, BW, ASTM A-234 GR WPB, ASME B16.9 1"X 3/4" | UN | 0,00
MEC-TUB | 4.2 | 3017788 | SUMINISTRO DE REDUCER TEE | SUMINISTRO DE REDUCER TEE, SCH 160, BW, ASTM A-234 GR WPB, ASME B16.9 1"X 1/2" | UN | 0,00
MEC-TUB | 4.2 | CATALOGAR | SUMINISTRO DE REDUCER TEE | SUMINISTRO DE TEE,REDUC,CS,4",STD,3",STD,BW,A234,WPB,B1 | UN | 0,00
MEC-TUB | 4.2 | CATALOGAR | SUMINISTRO DE REDUCER TEE | SUMINISTRO DE TEE,REDUC,CS,6",SCH40,4",SCH40,BW,A234,WPB | UN | 0,00
MEC-TUB | 4.2 | CATALOGAR | SUMINISTRO DE REDUCER TEE | SUMINISTRO DE TEE,REDUC,CS,2",1",CL3000,SW,A105,B16.11 | UN | 0,00
MEC-TUB | 4.2 | CATALOGAR | SUMINISTRO DE REDUCER TEE | SUMINISTRO DE REDUCER TEE, CLASS 3000, SW, ASTM A105, ASME B.16.11, DIAM. 1"X3/4" | UN | 0,00
MEC-TUB | 4.2 | 3017370 | SUMINISTRO DE BLIND FLANGE ASME B16.5 | SUMINISTRO DE BLIND FLANGE ASME B16.5 FLG 150 LB FLAT FACE FORGED ASTM A105, 2 " | UN | 0,00
MEC-TUB | 4.2 | 3017515 | SUMINISTRO DE BLIND FLANGE #150 | SUMINISTRO DE BLIND FLANGE ASME B16.5 FLG 150 LB RAISED FACE FORGED ASTM A105, 3/4 " | UN | 0,00
MEC-TUB | 4.2 | CATALOGAR | SUMINISTRO DE BLIND FLANGE #150 | SUMINISTRO BLIND FLANGE, CLASS 150, FF, ASTM A105, ASME B16.5. DIAMETRO DE 3/4" | UN | 0,00
MEC-TUB | 4.2 | CATALOGAR | SUMINISTRO DE BLIND FLANGE #150 | SUMINISTRO BLIND FLANGE, CLASS 150, FF, ASTM A105, ASME B16.5. DIAMETRO DE 1-1/2" | UN | 0,00
MEC-TUB | 4.2 | 3017371 | SUMINISTRO DE BLIND FLANGE #150 | SUMINISTRO DE BLIND FLANGE ASME B16.5 FLG 150 LB RAISED FACE FORGED ASTM A105, 2 " | UN | 0,00
MEC-TUB | 4.2 | 3017372 | SUMINISTRO DE BLIND FLANGE #150 | SUMINISTRO DE BLIND FLANGE ASME B16.5 FLG 150 LB RAISED FACE FORGED ASTM A105, 4 " | UN | 0,00
MEC-TUB | 4.2 | CATALOGAR | SUMINISTRO DE BLIND FLANGE #150 | SUMINISTRO DE BLIND FLANGE, CLASS 150, FF, ASTM A105, ASME B16.5. SIZE: 4" | UN | 0,00
MEC-TUB | 4.2 | 3017373 | SUMINISTRO DE BLIND FLANGE #150 | SUMINISTRO DE BLIND FLANGE ASME B16.5 FLG 150 LB RAISED FACE FORGED ASTM A105, 6 " | UN | 0,00
MEC-TUB | 4.2 | 3017374 | SUMINISTRO DE BLIND FLANGE #150 | SUMINISTRO DE BLIND FLANGE ASME B16.5 FLG 150 LB RAISED FACE FORGED ASTM A105, 8" | UN | 0,00
MEC-TUB | 4.2 | 3017530 | SUMINISTRO DE BLIND FLANGE #300 | SUMINISTRO DE BLIND FLANGE ASME B16.5 FLG 300 LB RAISED FACE FORGED ASTM A105, 3/4 " | UN | 0,00
MEC-TUB | 4.2 | 3017375 | SUMINISTRO DE BLIND FLANGE #300 | SUMINISTRO DE BLIND FLANGE ASME B16.5 FLG 300 LB RAISED FACE FORGED ASTM A105, 2 " | UN | 0,00
MEC-TUB | 4.2 | 3017376 | SUMINISTRO DE BLIND FLANGE #300 | SUMINISTRO DE BLIND FLANGE ASME B16.5 FLG 300 LB RAISED FACE FORGED ASTM A105, 3 " | UN | 0,00
MEC-TUB | 4.2 | 3017377 | SUMINISTRO DE BLIND FLANGE #300 | SUMINISTRO DE BLIND FLANGE ASME B16.5 FLG 300 LB RAISED FACE FORGED ASTM A105, 4 " | UN | 0,00
MEC-TUB | 4.2 | 3017378 | SUMINISTRO DE BLIND FLANGE #300 | SUMINISTRO DE BLIND FLANGE ASME B16.5 FLG 300 LB RAISED FACE FORGED ASTM A105, 6 " | UN | 0,00
MEC-TUB | 4.2 | 3017379 | SUMINISTRO DE BLIND FLANGE #300 | SUMINISTRO DE BLIND FLANGE ASME B16.5 FLG 300 LB RAISED FACE FORGED ASTM A105, 8" | UN | 0,00
MEC-TUB | 4.2 | 3017539 | SUMINISTRO DE BLIND FLANGE #600 | SUMINISTRO DE BLIND FLANGE ASME B16.5 FLG 600 LB RAISED FACE FORGED ASTM A182 GR. F316, 1/2 ", | UN | 0,00
MEC-TUB | 4.2 | 3017538 | SUMINISTRO DE BLIND FLANGE #600 | SUMINISTRO DE BLIND FLANGE ASME B16.5 FLG 600 LB RAISED FACE FORGED ASTM A105, 3/4 " | UN | 0,00
MEC-TUB | 4.2 | 3017380 | SUMINISTRO DE BLIND FLANGE #600 | SUMINISTRO DE BLIND FLANGE ASME B16.5 FLG 600 LB RAISED FACE FORGED ASTM A105, 2 " | UN | 0,00
MEC-TUB | 4.2 | 3017384 | SUMINISTRO DE BLIND FLANGE #600 | SUMINISTRO DE BLIND FLANGE ASME B16.5 FLG 600 LB RAISED FACE FORGED ASTM A694, 2 " | UN | 0,00
MEC-TUB | 4.2 | 3017381 | SUMINISTRO DE BLIND FLANGE #600 | SUMINISTRO DE BLIND FLANGE ASME B16.5 FLG 600 LB RAISED FACE FORGED ASTM A105, 4 " | UN | 0,00
MEC-TUB | 4.2 | 3017382 | SUMINISTRO DE BLIND FLANGE #600 | SUMINISTRO DE BLIND FLANGE ASME B16.5 FLG 600 LB RAISED FACE FORGED ASTM A105, 6 " | UN | 0,00
MEC-TUB | 4.2 | 3017383 | SUMINISTRO DE BLIND FLANGE #600 | SUMINISTRO DE BLIND FLANGE ASME B16.5 FLG 600 LB RAISED FACE FORGED ASTM A105, 8" | UN | 0,00
MEC-TUB | 4.2 | 3017547 | SUMINISTRO DE BLIND FLANGE #900 | SUMINISTRO DE BLIND FLANGE ASME B16.5 FLG 900 LB RAISED FACE FORGED ASTM A105, 3/4 " | UN | 0,00
MEC-TUB | 4.2 | 3017385 | SUMINISTRO DE BLIND FLANGE #900 | SUMINISTRO DE BLIND FLANGE ASME B16.5 FLG 900 LB RAISED FACE FORGED ASTM A105, 2 " | UN | 0,00
MEC-TUB | 4.2 | 3017386 | SUMINISTRO DE BLIND FLANGE #900 | SUMINISTRO DE BLIND FLANGE ASME B16.5 FLG 900 LB RAISED FACE FORGED ASTM A105, 4 " | UN | 0,00
MEC-TUB | 4.2 | 3017387 | SUMINISTRO DE BLIND FLANGE #900 | SUMINISTRO DE BLIND FLANGE ASME B16.5 FLG 900 LB RAISED FACE FORGED ASTM A105, 6 " | UN | 0,00
MEC-TUB | 4.2 | 3017388 | SUMINISTRO DE BLIND FLANGE #900 | SUMINISTRO DE BLIND FLANGE ASME B16.5 FLG 900 LB RAISED FACE FORGED ASTM A105, 8" | UN | 0,00
MEC-TUB | 4.2 | 3017517 | SUMINISTRO DE FLANGE | SUMINISTRO DE FLANGE WN, 150#, SCH 40, RF, ASTM A-105, ASME B16.5 3/4" | UN | 0,00
MEC-TUB | 4.2 | 3017504 | SUMINISTRO DE FLANGE | SUMINISTRO DE FLANGE WN, 150#, SCH 40, RF, ASTM A-105, ASME B16.5 1" | UN | 0,00
MEC-TUB | 4.2 | 3017518 | SUMINISTRO DE FLANGE | SUMINISTRO DE FLANGE WN, 150#, SCH 40, RF, ASTM A-105, ASME B16.5 2" | UN | 0,00
MEC-TUB | 4.2 | 3017519 | SUMINISTRO DE FLANGE | SUMINISTRO DE FLANGE WN, 150#, SCH 40, RF, ASTM A-105, ASME B16.5 3" | UN | 0,00
MEC-TUB | 4.2 | 3017520 | SUMINISTRO DE FLANGE | SUMINISTRO DE FLANGE WN, 150#, SCH 40, RF, ASTM A-105, ASME B16.5 4" | UN | 0,00
MEC-TUB | 4.2 | 3017521 | SUMINISTRO DE FLANGE | SUMINISTRO DE FLANGE WN, 150#, SCH 40, RF, ASTM A-105, ASME B16.5 6" | UN | 0,00
MEC-TUB | 4.2 | 3017522 | SUMINISTRO DE FLANGE | SUMINISTRO DE FLANGE WN, 150#, SCH 40, RF, ASTM A-105, ASME B16.5 8" | UN | 0,00
MEC-TUB | 4.2 | 3017516 | SUMINISTRO DE FLANGE | SUMINISTRO DE FLANGE WN, 150#, SCH 20, RF, ASTM A-105, ASME B16.5 8" | UN | 0,00
MEC-TUB | 4.2 | 3017531 | SUMINISTRO DE FLANGE | SUMINISTRO DE FLANGE WN, 300#, SCH 40, RF, ASTM A-105, ASME B16.5 3/4" | UN | 0,00
MEC-TUB | 4.2 | 3017532 | SUMINISTRO DE FLANGE | SUMINISTRO DE FLANGE WN, 300#, SCH 40, RF, ASTM A-105, ASME B16.5 1" | UN | 0,00
MEC-TUB | 4.2 | 3017533 | SUMINISTRO DE FLANGE | SUMINISTRO DE FLANGE WN, 300#, SCH 40, RF, ASTM A-105, ASME B16.5 2" | UN | 0,00
MEC-TUB | 4.2 | 3017534 | SUMINISTRO DE FLANGE | SUMINISTRO DE FLANGE WN, 300#, SCH 40, RF, ASTM A-105, ASME B16.5 3" | UN | 0,00
MEC-TUB | 4.2 | 3017535 | SUMINISTRO DE FLANGE | SUMINISTRO DE FLANGE WN, 300#, SCH 40, RF, ASTM A-105, ASME B16.5 4" | UN | 0,00
MEC-TUB | 4.2 | 3017536 | SUMINISTRO DE FLANGE | SUMINISTRO DE FLANGE WN, 300#, SCH 40, RF, ASTM A-105, ASME B16.5 6" | UN | 0,00
MEC-TUB | 4.2 | 3017537 | SUMINISTRO DE FLANGE | SUMINISTRO DE FLANGE WN, 300#, SCH 40, RF, ASTM A-105, ASME B16.5 8" | UN | 0,00
MEC-TUB | 4.2 | 3017540 | SUMINISTRO DE FLANGE | SUMINISTRO DE FLANGE WN, 600#, SCH 40, RF, ASTM A-105, ASME B16.5 3/4" | UN | 0,00
MEC-TUB | 4.2 | 3017541 | SUMINISTRO DE FLANGE | SUMINISTRO DE FLANGE WN, 600#, SCH 40, RF, ASTM A-105, ASME B16.5 1" | UN | 0,00
MEC-TUB | 4.2 | 3017542 | SUMINISTRO DE FLANGE | SUMINISTRO DE FLANGE WN, 600#, SCH 40, RF, ASTM A-105, ASME B16.5 2" | UN | 0,00
MEC-TUB | 4.2 | 3017543 | SUMINISTRO DE FLANGE | SUMINISTRO DE FLANGE WN, 600#, SCH 40, RF, ASTM A-105, ASME B16.5 3" | UN | 0,00
MEC-TUB | 4.2 | 3017544 | SUMINISTRO DE FLANGE | SUMINISTRO DE FLANGE WN, 600#, SCH 40, RF, ASTM A-105, ASME B16.5 4" | UN | 0,00
MEC-TUB | 4.2 | 3017545 | SUMINISTRO DE FLANGE | SUMINISTRO DE FLANGE WN, 600#, SCH 40, RF, ASTM A-105, ASME B16.5 6" | UN | 0,00
MEC-TUB | 4.2 | 3017546 | SUMINISTRO DE FLANGE | SUMINISTRO DE FLANGE WN, 600#, SCH 40, RF, ASTM A-105, ASME B16.5 8" | UN | 0,00
MEC-TUB | 4.2 | CATALOGAR | SUMINISTRO DE FLANGE | SUMINISTRO DE FLANGE WN, 600#, SCH 160, RF, ASTM A-105, ASME B16.5 1/2" | UN | 0,00
MEC-TUB | 4.2 | CATALOGAR | SUMINISTRO DE FLANGE | SUMINISTRO DE FLANGE WN, 600#, SCH 160, RF, ASTM A-105, ASME B16.5 3/4" | UN | 0,00
MEC-TUB | 4.2 | CATALOGAR | SUMINISTRO DE FLANGE | SUMINISTRO DE FLANGE WN, 600#, SCH 160, RF, ASTM A-105, ASME B16.5 1" | UN | 0,00
MEC-TUB | 4.2 | CATALOGAR | SUMINISTRO DE FLANGE | SUMINISTRO DE FLANGE WN, 600#, SCH 160, RF, ASTM A-105, ASME B16.5 1-1/2" | UN | 0,00
MEC-TUB | 4.2 | CATALOGAR | SUMINISTRO DE FLANGE | SUMINISTRO DE FLANGE WN, 900#, SCH 40, RF, ASTM A-105, ASME B16.5 3/4" | UN | 0,00
MEC-TUB | 4.2 | CATALOGAR | SUMINISTRO DE FLANGE | SUMINISTRO DE FLANGE WN, 900#, SCH 40, RF, ASTM A-105, ASME B16.5 1" | UN | 0,00
MEC-TUB | 4.2 | CATALOGAR | SUMINISTRO DE FLANGE | SUMINISTRO DE FLANGE WN, 900#, SCH 40, RF, ASTM A-105, ASME B16.5 2" | UN | 0,00
MEC-TUB | 4.2 | CATALOGAR | SUMINISTRO DE FLANGE | SUMINISTRO DE FLANGE WN, 900#, SCH 40, RF, ASTM A-105, ASME B16.5 3" | UN | 0,00
MEC-TUB | 4.2 | CATALOGAR | SUMINISTRO DE FLANGE | SUMINISTRO DE FLANGE WN, 900#, SCH 40, RF, ASTM A-105, ASME B16.5 4" | UN | 0,00
MEC-TUB | 4.2 | CATALOGAR | SUMINISTRO DE FLANGE | SUMINISTRO DE FLANGE WN, 900#, SCH 40, RF, ASTM A-105, ASME B16.5 6" | UN | 0,00
MEC-TUB | 4.2 | CATALOGAR | SUMINISTRO DE FLANGE | SUMINISTRO DE FLANGE WN, 900#, SCH 40, RF, ASTM A-105, ASME B16.5 8" | UN | 0,00
MEC-TUB | 4.2 | CATALOGAR | SUMINISTRO DE FLANGE | SUMINISTRO DE FLANGE WN, 900#, SCH 80, RF, ASTM A-105, ASME B16.5 3/4" | UN | 0,00
MEC-TUB | 4.2 | CATALOGAR | SUMINISTRO DE FLANGE | SUMINISTRO DE FLANGE WN, 900#, SCH 80, RF, ASTM A-105, ASME B16.5 1" | UN | 0,00
MEC-TUB | 4.2 | CATALOGAR | SUMINISTRO DE FLANGE | SUMINISTRO DE FLANGE WN, 900#, SCH 80, RF, ASTM A-105, ASME B16.5 1-1/2" | UN | 0,00
MEC-TUB | 4.2 | CATALOGAR | SUMINISTRO DE FLANGE | SUMINISTRO DE FLANGE WN, 900#, SCH 80, RF, ASTM A-105, ASME B16.5 2" | UN | 0,00
MEC-TUB | 4.2 | CATALOGAR | SUMINISTRO DE FLANGE | SUMINISTRO DE FLANGE WN, 900#, SCH 80, RF, ASTM A-105, ASME B16.5 3" | UN | 0,00
MEC-TUB | 4.2 | CATALOGAR | SUMINISTRO DE FLANGE | SUMINISTRO DE FLANGE WN, 900#, SCH 80, RF, ASTM A-105, ASME B16.5 4" | UN | 0,00
MEC-TUB | 4.2 | CATALOGAR | SUMINISTRO DE FLANGE | SUMINISTRO DE FLANGE WN, 900#, SCH 80, RF, ASTM A-105, ASME B16.5 6" | UN | 0,00
MEC-TUB | 4.2 | CATALOGAR | SUMINISTRO DE FLANGE | SUMINISTRO DE FLANGE WN, 900#, SCH 80, RF, ASTM A-105, ASME B16.5 8" | UN | 0,00
MEC-TUB | 4.2 | CATALOGAR | SUMINISTRO DE FLANGE | SUMINISTRO DE FLANGE WN, 1500#, SCH 40, RF, ASTM A-105, ASME B16.5 3/4" | UN | 0,00
MEC-TUB | 4.2 | CATALOGAR | SUMINISTRO DE FLANGE | SUMINISTRO DE FLANGE WN, 1500#, SCH 40, RF, ASTM A-105, ASME B16.5 1" | UN | 0,00
MEC-TUB | 4.2 | CATALOGAR | SUMINISTRO DE FLANGE | SUMINISTRO DE FLANGE WN, 1500#, SCH 40, RF, ASTM A-105, ASME B16.5 2" | UN | 0,00
MEC-TUB | 4.2 | CATALOGAR | SUMINISTRO DE FLANGE | SUMINISTRO DE FLANGE WN, 1500#, SCH 40, RF, ASTM A-105, ASME B16.5 3" | UN | 0,00
MEC-TUB | 4.2 | CATALOGAR | SUMINISTRO DE FLANGE | SUMINISTRO DE FLANGE WN, 1500#, SCH 40, RF, ASTM A-105, ASME B16.5 4" | UN | 0,00
MEC-TUB | 4.2 | CATALOGAR | SUMINISTRO DE FLANGE | SUMINISTRO DE FLANGE WN, 1500#, SCH 40, RF, ASTM A-105, ASME B16.5 6" | UN | 0,00
MEC-TUB | 4.2 | CATALOGAR | SUMINISTRO DE FLANGE | SUMINISTRO DE FLANGE WN, 1500#, SCH 40, RF, ASTM A-105, ASME B16.5 8" | UN | 0,00
MEC-TUB | 4.2 | CATALOGAR | SUMINISTRO DE FLANGE | SUMINISTRO DE FLANGE, SW, 1500#, RF, ASTM A-105, ASME B16.5 3/4" | UN | 0,00
MEC-TUB | 4.2 | CATALOGAR | SUMINISTRO DE FLANGE | SUMINISTRO DE FLANGE, SW, 1500#, RF, ASTM A-105, ASME B16.5 1 1/2" | UN | 0,00
MEC-TUB | 4.2 | CATALOGAR | SUMINISTRO DE FLANGE | SUMINISTRO DE FLANGE, SW, 1500#, RF, ASTM A-105, ASME B16.5 1" | UN | 0,00
MEC-TUB | 4.2 | CATALOGAR | SUMINISTRO DE FLANGE | SUMINISTRO DE FLANGE WN, 1500#, SCH 80, RF, ASTM A-105, ASME B16.5 1/2" | UN | 0,00
MEC-TUB | 4.2 | CATALOGAR | SUMINISTRO DE FLANGE | SUMINISTRO DE FLANGE WN, 1500#, SCH 80, RF, ASTM A-105, ASME B16.5 3/4" | UN | 0,00
MEC-TUB | 4.2 | CATALOGAR | SUMINISTRO DE FLANGE | SUMINISTRO DE FLANGE WN, 1500#, SCH 80, RF, ASTM A-105, ASME B16.5 1" | UN | 0,00
MEC-TUB | 4.2 | CATALOGAR | SUMINISTRO DE FLANGE | SUMINISTRO DE FLANGE WN, 1500#, SCH 160, RF, ASTM A-105, ASME B16.5 1-1/2" | UN | 0,00
MEC-TUB | 4.2 | CATALOGAR | SUMINISTRO DE FLANGE | SUMINISTRO DE FLANGE WN, 1500#, SCH 160, RF, ASTM A-105, ASME B16.5 2" | UN | 0,00
MEC-TUB | 4.2 | CATALOGAR | SUMINISTRO DE FLANGE | SUMINISTRO DE FLANGE WN, 1500#, SCH 160, RF, ASTM A-105, ASME B16.5 3" | UN | 0,00
MEC-TUB | 4.2 | CATALOGAR | SUMINISTRO DE FLANGE | SUMINISTRO DE FLANGE WN, 1500#, SCH 120, RF, ASTM A-105, ASME B16.5 4" | UN | 0,00
MEC-TUB | 4.2 | CATALOGAR | SUMINISTRO DE FLANGE | SUMINISTRO DE FLANGE WN, 1500#, SCH 120, RF, ASTM A-105, ASME B16.5 6" | UN | 0,00
MEC-TUB | 4.2 | CATALOGAR | SUMINISTRO DE FLANGE | SUMINISTRO DE FLANGE WN, 1500#, SCH 120, RF, ASTM A-105, ASME B16.5 8" | UN | 0,00
MEC-TUB | 4.2 | CATALOGAR | SUMINISTRO DE FLANGE | SUMINISTRO DE FLANGE WN, SCH 20, CLASS 300, RF, ASTM A105, ASME B16.5, 8" | UN | 0,00
MEC-TUB | 4.2 | CATALOGAR | SUMINISTRO DE FLANGE | SUMINISTRO DE FLANGE WN, CLASS 900, RF, SCH 80 ASTM A105, ASME B16.5, 2" | UN | 0,00
MEC-TUB | 4.2 | 3017696 | SUMINISTRO DE PIPE NIPPLE | SUMINISTRO DE PIPE NIPPLE - LENGTH = 100 MM ASME B36.10 MTH SEAMLESS ASTM A53 GR. B GALVANIZED, 3/4 ", S-160 | UN | 0,00
MEC-TUB | 4.2 | 3017689 | SUMINISTRO DE PIPE NIPPLE | SUMINISTRO DE PIPE NIPPLE - LENGTH = 100 MM ASME B36.10 PE SEAMLESS ASTM A106 GR. B, 1 ", S-160 | UN | 0,00
MEC-TUB | 4.2 | 3017690 | SUMINISTRO DE PIPE NIPPLE | SUMINISTRO DE PIPE NIPPLE - LENGTH = 100 MM ASME B36.10 PE SEAMLESS ASTM A106 GR. B, 1/2 ", S-160 | UN | 0,00
MEC-TUB | 4.2 | 3017693 | SUMINISTRO DE PIPE NIPPLE | SUMINISTRO DE PIPE NIPPLE - LENGTH = 100 MM ASME B36.10 PE SEAMLESS ASTM A106 GR. B, 1½ ", S-160 | UN | 0,00
MEC-TUB | 4.2 | 3017694 | SUMINISTRO DE PIPE NIPPLE | SUMINISTRO DE PIPE NIPPLE - LENGTH = 100 MM ASME B36.10 PE SEAMLESS ASTM A106 GR. B, 3/4 ", S-160 | UN | 0,00
MEC-TUB | 4.2 | 3017691 | SUMINISTRO DE PIPE NIPPLE | SUMINISTRO DE PIPE NIPPLE - LENGTH = 100 MM ASME B36.19 PE SEAMLESS ASTM A312 TP 316, 1/2 ", S-160 | UN | 0,00
MEC-TUB | 4.2 | 3017695 | SUMINISTRO DE PIPE NIPPLE | SUMINISTRO DE PIPE NIPPLE - LENGTH = 100 MM ASME B36.19 PE SEAMLESS ASTM A312 TP 316, 3/4 ", S-80S | UN | 0,00
MEC-TUB | 4.2 | 3017692 | SUMINISTRO DE PIPE NIPPLE | SUMINISTRO DE PIPE NIPPLE - LENGTH = 100 MM ASME B36.19 PE X MTH SEAMLESS ASTM A312 TP 316, 1/2 ", S-160 | UN | 0,00
MEC-TUB | 4.2 | 3017698 | SUMINISTRO DE PIPE NIPPLE | SUMINISTRO DE PIPE NIPPLE - LENGTH = 200 MM ASME B36.10 PE SEAMLESS ASTM A106 GR. B, 3/4 ", S-160 | UN | 0,00
MEC-TUB | 4.2 | 3017697 | SUMINISTRO DE PIPE NIPPLE | SUMINISTRO DE PIPE NIPPLE - LENGTH = 150 MM ASME B36.10 MTH SEAMLESS ASTM A53 GR. B GALVANIZED, 3/4 ", S-160 | UN | 0,00
MEC-TUB | 4.2 | CATALOGAR | SUMINISTRO DE PIPE NIPPLE | SUMINISTRO NIPPLE, XS WT, SW X THRD, ASTM A53 GR. B / A106 GR. B / API 5L GR. B, ASME B36.10, LENGTH: 100 MM, 1" | UN | 0,00
MEC-TUB | 4.2 | CATALOGAR | SUMINISTRO DE PIPE NIPPLE | SUMINISTRO NIPPLE, XS WT, SW X THRD, ASTM A53 GR. B / A106 GR. B / API 5L GR. B, ASME B36.10, LENGTH: 100 MM, 3/4" | UN | 0,00
MEC-TUB | 4.2 | CATALOGAR | SUMINISTRO DE PIPE NIPPLE | SUMINISTRO NIPPLE, SCH 80, SMLS, PBE, ASTM A333 GR. 6, ASME B.36.10, LENGTH: 100 MM DIAM. 1" | UN | 0,00
MEC-TUB | 4.2 | CATALOGAR | SUMINISTRO DE PIPE NIPPLE | SUMINISTRO NIPPLE, SCH 80, SMLS, POE-TOE, ASTM A333 GR. 6, ASME B.36.10, LENGTH: 100 MM DIAM. 1" | UN | 0,00
MEC-TUB | 4.2 | CATALOGAR | SUMINISTRO DE PIPE NIPPLE | SUMINISTRO PLUG HEX, CLASS 3000, THRD, ASTM A105, ASME B16.11, 1" | UN | 0,00
MEC-TUB | 4.2 | CATALOGAR | SUMINISTRO DE PIPE NIPPLE | SUMINISTRO PLUG HEX, CLASS 3000, THRD, ASTM A105, ASME B16.11, 3/4" | UN | 0,00
MEC-TUB | 4.2 | 3017508 | SUMINISTRO DE SOCKETWELD FLANGE | SUMINISTRO DE SOCKETWELD FLANGE ASME B16.5 FLG X SW 1500 LB RING JOINT FORGED ASTM A105, 3/4 ", S-160 | UN | 0,00
MEC-TUB | 4.2 | 3017506 | SUMINISTRO DE SOCKETWELD FLANGE | SUMINISTRO DE SOCKETWELD FLANGE ASME B16.5 FLG X SW 1500 LB RING JOINT FORGED ASTM A105, 1/2 ", S-160 | UN | 0,00
MEC-TUB | 4.2 | 3017507 | SUMINISTRO DE SOCKETWELD FLANGE | SUMINISTRO DE SOCKETWELD FLANGE ASME B16.5 FLG X SW 1500 LB RING JOINT FORGED ASTM A105, 1½ ", S-160 | UN | 0,00
MEC-TUB | 4.2 | 3017513 | SUMINISTRO DE SOCKETWELD FLANGE | SUMINISTRO DE SOCKETWELD FLANGE ASME B16.5 FLG X SW 600 LB RAISED FACE FORGED ASTM A105, 1 ", S-160 | UN | 0,00
MEC-TUB | 4.2 | 3017509 | SUMINISTRO DE SOCKETWELD FLANGE | SUMINISTRO DE SOCKETWELD FLANGE ASME B16.5 FLG X SW 600 LB RAISED FACE FORGED ASTM A105, ½ ", S-160 | UN | 0,00
MEC-TUB | 4.2 | 3017512 | SUMINISTRO DE SOCKETWELD FLANGE | SUMINISTRO DE SOCKETWELD FLANGE ASME B16.5 FLG X SW 600 LB RAISED FACE FORGED ASTM A105, 3/4 ", S-160 | UN | 0,00
MEC-TUB | 4.2 | 3017505 | SUMINISTRO DE SOCKETWELD FLANGE | SUMINISTRO DE SOCKETWELD FLANGE ASME B16.5 FLG X SW 1500 LB RING JOINT FORGED ASTM A105, 1 ", S-160 | UN | 0,00
MEC-TUB | 4.2 | 3017510 | SUMINISTRO DE SOCKETWELD FLANGE | SUMINISTRO DE SOCKETWELD FLANGE ASME B16.5 FLG X SW 600 LB RAISED FACE FORGED ASTM A182 GR. F316, 1/2 ", S-160 | UN | 0,00
MEC-TUB | 4.2 | 3017511 | SUMINISTRO DE SOCKETWELD FLANGE | SUMINISTRO DE SOCKETWELD FLANGE ASME B16.5 FLG X SW 600 LB RAISED FACE FORGED ASTM A105, 1+1/2 ", S-160 | UN | 0,00
MEC-TUB | 4.2 | CATALOGAR | SUMINISTRO DE SOCKETWELD FLANGE | SUMINISTRO DE SW FLANGE, CLASS 150, RF, ASTM A105, ASME B16.5, 1 1/2" | UN | 0,00
MEC-TUB | 4.2 | CATALOGAR | SUMINISTRO DE SOCKETWELD FLANGE | SUMINISTRO DE SW FLANGE, CLASS 150, RF, ASTM A105, ASME B16.5, 1" | UN | 0,00
MEC-TUB | 4.2 | CATALOGAR | SUMINISTRO DE SOCKETWELD FLANGE | SUMINISTRO DE SW FLANGE, CLASS 150, RF, ASTM A105, ASME B16.5, 3/4" | UN | 0,00
MEC-TUB | 4.2 | 3017829 | SUMINISTRO DE SOCKOLET MSS SP-97 BW X SW | SUMINISTRO DE SOCKOLET MSS SP-97 BW X SW 3000# FORGED ASTM A105,30"- 2 " X 1 " | UN | 0,00
MEC-TUB | 4.2 | 3017824 | SUMINISTRO DE SOCKOLET MSS SP-97 BW X SW | SUMINISTRO DE SOCKOLET MSS SP-97 BW X SW 3000# FORGED ASTM A105, 30"-2 " X 1/2 " | UN | 0,00
MEC-TUB | 4.2 | 3017825 | SUMINISTRO DE SOCKOLET MSS SP-97 BW X SW | SUMINISTRO DE SOCKOLET MSS SP-97 BW X SW 3000# FORGED ASTM A105, 30"-2 " X 3/4 " | UN | 0,00
MEC-TUB | 4.2 | 3017838 | SUMINISTRO DE SOCKOLET MSS SP-97 BW X SW | SUMINISTRO DE SOCKOLET MSS SP-97 BW X SW 3000# FORGED ASTM A105, 30"-3 " X 1½ " | UN | 0,00
MEC-TUB | 4.2 | 3017826 | SUMINISTRO DE SOCKOLET MSS SP-97 BW X SW | SUMINISTRO DE SOCKOLET MSS SP-97 BW X SW 3000# FORGED ASTM A105, 30"-4 " X 3/4 " | UN | 0,00
MEC-TUB | 4.2 | 3017827 | SUMINISTRO DE SOCKOLET MSS SP-97 BW X SW | SUMINISTRO DE SOCKOLET MSS SP-97 BW X SW 3000# FORGED ASTM A105, 30"-8 " X 1/2 " | UN | 0,00
MEC-TUB | 4.2 | 3017828 | SUMINISTRO DE SOCKOLET MSS SP-97 BW X SW | SUMINISTRO DE SOCKOLET MSS SP-97 BW X SW 3000# FORGED ASTM A105, 30"-8 " X 3/4 " | UN | 0,00
MEC-TUB | 4.2 | 3017833 | SUMINISTRO DE SOCKOLET MSS SP-97 BW X SW | SUMINISTRO DE SOCKOLET MSS SP-97 BW X SW 6000# FORGED ASTM A105, 30"-2" X 3/4 " | UN | 0,00
MEC-TUB | 4.2 | 3017832 | SUMINISTRO DE SOCKOLET MSS SP-97 BW X SW | SUMINISTRO DE SOCKOLET MSS SP-97 BW X SW 6000# FORGED ASTM A105, 30"-2 " X 1/2 " | UN | 0,00
MEC-TUB | 4.2 | 3017836 | SUMINISTRO DE SOCKOLET MSS SP-97 BW X SW | SUMINISTRO DE SOCKOLET MSS SP-97 BW X SW 6000# FORGED ASTM A105, 30"-2 " X 1 " | UN | 0,00
MEC-TUB | 4.2 | 3017834 | SUMINISTRO DE SOCKOLET MSS SP-97 BW X SW | SUMINISTRO DE SOCKOLET MSS SP-97 BW X SW 6000# FORGED ASTM A105, 30"-3 " X 3/4 " | UN | 0,00
MEC-TUB | 4.2 | 3017837 | SUMINISTRO DE SOCKOLET MSS SP-97 BW X SW | SUMINISTRO DE SOCKOLET MSS SP-97 BW X SW 6000# FORGED ASTM A105, 30"-4 " X 1 " | UN | 0,00
MEC-TUB | 4.2 | 3017835 | SUMINISTRO DE SOCKOLET MSS SP-97 BW X SW | SUMINISTRO DE SOCKOLET MSS SP-97 BW X SW 6000# FORGED ASTM A105, 30"-4 " X 3/4 " | UN | 0,00
MEC-TUB | 4.2 | 3017831 | SUMINISTRO DE SOCKOLET MSS SP-97 BW X SW | SUMINISTRO DE SOCKOLET MSS SP-97 BW X SW 6000# FORGED ASTM A105, 30"-6 " X 3/4 " | UN | 0,00
MEC-TUB | 4.2 | 3017823 | SUMINISTRO DE SOCKOLET MSS SP-97 BW X SW | SUMINISTRO DE SOCKOLET MSS SP-97 BW X SW 3000# FORGED ASTM A182 GR. F316, 2 " X 3/4 " | UN | 0,00
MEC-TUB | 4.2 | 3017830 | SUMINISTRO DE SOCKOLET MSS SP-97 BW X SW | SUMINISTRO DE SOCKOLET MSS SP-97 BW X SW 6000# FORGED ASTM A105, 30"-3" X 1+1/2 " | UN | 0,00
MEC-TUB | 4.2 | 3017844 | SUMINISTRO DE SPECTACLE BLIND F8S ASME B16.48 WAFER JOINT #150 | SUMINISTRO DE SPECTACLE BLIND F8S ASME B16.48 WAFER JOINT TYPE 150 LB FLAT FACE FROM PLATE ASTM A516 GRADE 70, 2 " | UN | 0,00
MEC-TUB | 4.2 | 3017845 | SUMINISTRO DE SPECTACLE BLIND F8S ASME B16.48 WAFER JOINT #150 | SUMINISTRO DE SPECTACLE BLIND F8S ASME B16.48 WAFER JOINT TYPE 150 LB FLAT FACE FROM PLATE ASTM A516 GRADE 70, 4 " | UN | 0,00
MEC-TUB | 4.2 | 3017846 | SUMINISTRO DE SPECTACLE BLIND F8S ASME B16.48 WAFER JOINT #150 | SUMINISTRO DE SPECTACLE BLIND F8S ASME B16.48 WAFER JOINT TYPE 150 LB RAISED FACE FROM PLATE ASTM A516 GRADE 70, 2 " | UN | 0,00
MEC-TUB | 4.2 | 3017847 | SUMINISTRO DE SPECTACLE BLIND F8S ASME B16.48 WAFER JOINT #150 | SUMINISTRO DE SPECTACLE BLIND F8S ASME B16.48 WAFER JOINT TYPE 150 LB RAISED FACE FROM PLATE ASTM A516 GRADE 70, 4 " | UN | 0,00
MEC-TUB | 4.2 | 3017848 | SUMINISTRO DE SPECTACLE BLIND F8S ASME B16.48 WAFER JOINT #150 | SUMINISTRO DE SPECTACLE BLIND F8S ASME B16.48 WAFER JOINT TYPE 150 LB RAISED FACE FROM PLATE ASTM A516 GRADE 70, 6 " | UN | 0,00
MEC-TUB | 4.2 | 3017849 | SUMINISTRO DE SPECTACLE BLIND F8S ASME B16.48 WAFER JOINT #150 | SUMINISTRO DE SPECTACLE BLIND F8S ASME B16.48 WAFER JOINT TYPE 150 LB RAISED FACE FROM PLATE ASTM A516 GRADE 70, 8 " | UN | 0,00
MEC-TUB | 4.2 | 3017850 | SUMINISTRO DE SPECTACLE BLIND F8S ASME B16.48 WAFER JOINT #300 | SUMINISTRO DE SPECTACLE BLIND F8S ASME B16.48 WAFER JOINT TYPE 300 LB FLAT FACE FROM PLATE ASTM A516 GRADE 70, 2 " | UN | 0,00
MEC-TUB | 4.2 | 3017852 | SUMINISTRO DE SPECTACLE BLIND F8S ASME B16.48 WAFER JOINT #300 | SUMINISTRO DE SPECTACLE BLIND F8S ASME B16.48 WAFER JOINT TYPE 300 LB FLAT FACE FROM PLATE ASTM A516 GRADE 70, 4 " | UN | 0,00
MEC-TUB | 4.2 | 3017851 | SUMINISTRO DE SPECTACLE BLIND F8S ASME B16.48 WAFER JOINT #300 | SUMINISTRO DE SPECTACLE BLIND F8S ASME B16.48 WAFER JOINT TYPE 300 LB RAISED FACE FROM PLATE ASTM A516 GRADE 70, 2 " | UN | 0,00
MEC-TUB | 4.2 | 3017853 | SUMINISTRO DE SPECTACLE BLIND F8S ASME B16.48 WAFER JOINT #300 | SUMINISTRO DE SPECTACLE BLIND F8S ASME B16.48 WAFER JOINT TYPE 300 LB RAISED FACE FROM PLATE ASTM A516 GRADE 70, 4 " | UN | 0,00
MEC-TUB | 4.2 | 3017854 | SUMINISTRO DE SPECTACLE BLIND F8S ASME B16.48 WAFER JOINT #300 | SUMINISTRO DE SPECTACLE BLIND F8S ASME B16.48 WAFER JOINT TYPE 300 LB RAISED FACE FROM PLATE ASTM A516 GRADE 70, 6 " | UN | 0,00
MEC-TUB | 4.2 | 3017855 | SUMINISTRO DE SPECTACLE BLIND F8S ASME B16.48 WAFER JOINT #300 | SUMINISTRO DE SPECTACLE BLIND F8S ASME B16.48 WAFER JOINT TYPE 300 LB RAISED FACE FROM PLATE ASTM A516 GRADE 70, 8 " | UN | 0,00
MEC-TUB | 4.2 | 3017842 | SUMINISTRO DE SPECTACLE BLIND F8S ASME B16.48 WAFER JOINT #600 | SUMINISTRO DE SPECTACLE BLIND F8S ASME B16.48 WAFER JOINT TYPE 600 LB FLAT FACE FROM PLATE ASTM A516 GRADE 70, 2 " | UN | 0,00
MEC-TUB | 4.2 | 3017843 | SUMINISTRO DE SPECTACLE BLIND F8S ASME B16.48 WAFER JOINT #600 | SUMINISTRO DE SPECTACLE BLIND F8S ASME B16.48 WAFER JOINT TYPE 600 LB FLAT FACE FROM PLATE ASTM A516 GRADE 70, 4 " | UN | 0,00
MEC-TUB | 4.2 | 3017187 | SUMINISTRO DE SPECTACLE BLIND F8S ASME B16.48 WAFER JOINT #600 | SUMINISTRO DE SPECTACLE BLIND F8S ASME B16.48 WAFER JOINT TYPE 600 LB RAISED FACE FROM PLATE ASTM A516 GRADE 70, 2 " | UN | 0,00
MEC-TUB | 4.2 | 3017188 | SUMINISTRO DE SPECTACLE BLIND F8S ASME B16.48 WAFER JOINT #600 | SUMINISTRO DE SPECTACLE BLIND F8S ASME B16.48 WAFER JOINT TYPE 600 LB RAISED FACE FROM PLATE ASTM A516 GRADE 70, 4 " | UN | 0,00
MEC-TUB | 4.2 | 3017189 | SUMINISTRO DE SPECTACLE BLIND F8S ASME B16.48 WAFER JOINT #600 | SUMINISTRO DE SPECTACLE BLIND F8S ASME B16.48 WAFER JOINT TYPE 600 LB RAISED FACE FROM PLATE ASTM A516 GRADE 70, 6 " | UN | 0,00
MEC-TUB | 4.2 | 3017190 | SUMINISTRO DE SPECTACLE BLIND F8S ASME B16.48 WAFER JOINT #600 | SUMINISTRO DE SPECTACLE BLIND F8S ASME B16.48 WAFER JOINT TYPE 600 LB RAISED FACE FROM PLATE ASTM A516 GRADE 70, 8 " | UN | 0,00
MEC-TUB | 4.2 | 3017877 | SUMINISTRO DE SPIRAL WOUND GASKET ASME B16.20 _ 150 LB RAISED FACE _ 304 SS SPIRAL WOUND/GRAPHITE FILLER OUTER RING / FLEXITALLIC LS, | SUMINISTRO DE SPIRAL WOUND GASKET ASME B16.20 _ 150 LB RAISED FACE _ 304 SS PIRAL WOUND/GRAPHITE FILLER OUTER RING / FLEXITALLIC LS, 1/8 " THK, 3/4 " | UN | 0,00
MEC-TUB | 4.2 | 3017872 | SUMINISTRO DE SPIRAL WOUND GASKET ASME B16.20 _ 150 LB RAISED FACE _ 304 SS SPIRAL WOUND/GRAPHITE FILLER OUTER RING / FLEXITALLIC LS, | SUMINISTRO DE SPIRAL WOUND GASKET ASME B16.20 _ 150 LB RAISED FACE _ 304 SS SPIRAL WOUND/GRAPHITE FILLER OUTER RING / FLEXITALLIC LS, 1/8 " THK, 1 " | UN | 0,00
MEC-TUB | 4.2 | 3017873 | SUMINISTRO DE SPIRAL WOUND GASKET ASME B16.20 _ 150 LB RAISED FACE _ 304 SS SPIRAL WOUND/GRAPHITE FILLER OUTER RING / FLEXITALLIC LS, | SUMINISTRO DE SPIRAL WOUND GASKET ASME B16.20 _ 150 LB RAISED FACE _ 304 SS SPIRAL WOUND/GRAPHITE FILLER OUTER RING / FLEXITALLIC LS, 1/8 " THK, 1 1/2" | UN | 0,00
MEC-TUB | 4.2 | 3017874 | SUMINISTRO DE SPIRAL WOUND GASKET ASME B16.20 _ 150 LB RAISED FACE _ 304 SS SPIRAL WOUND/GRAPHITE FILLER OUTER RING / FLEXITALLIC LS, | SUMINISTRO DE SPIRAL WOUND GASKET ASME B16.20 _ 150 LB RAISED FACE _ 304 SS SPIRAL WOUND/GRAPHITE FILLER OUTER RING / FLEXITALLIC LS, 1/8 " THK, 2 " | UN | 0,00
MEC-TUB | 4.2 | 3017875 | SUMINISTRO DE SPIRAL WOUND GASKET ASME B16.20 _ 150 LB RAISED FACE _ 304 SS SPIRAL WOUND/GRAPHITE FILLER OUTER RING / FLEXITALLIC LS, | SUMINISTRO DE SPIRAL WOUND GASKET ASME B16.20 _ 150 LB RAISED FACE _ 304 SS SPIRAL WOUND/GRAPHITE FILLER OUTER RING / FLEXITALLIC LS, 1/8 " THK, 3 " | UN | 0,00
MEC-TUB | 4.2 | 3017876 | SUMINISTRO DE SPIRAL WOUND GASKET ASME B16.20 _ 150 LB RAISED FACE _ 304 SS SPIRAL WOUND/GRAPHITE FILLER OUTER RING / FLEXITALLIC LS, | SUMINISTRO DE SPIRAL WOUND GASKET ASME B16.20 _ 150 LB RAISED FACE _ 304 SS SPIRAL WOUND/GRAPHITE FILLER OUTER RING / FLEXITALLIC LS, 1/8 " THK, 4 " | UN | 0,00
MEC-TUB | 4.2 | 3017878 | SUMINISTRO DE SPIRAL WOUND GASKET ASME B16.20 _ 150 LB RAISED FACE _ 304 SS SPIRAL WOUND/GRAPHITE FILLER OUTER RING / FLEXITALLIC LS, | SUMINISTRO DE SPIRAL WOUND GASKET ASME B16.20 _ 150 LB RAISED FACE _ 304 SS SPIRAL WOUND/GRAPHITE FILLER OUTER RING / FLEXITALLIC LS, 1/8 " THK, 6 | UN | 0,00
MEC-TUB | 4.2 | 3017871 | SUMINISTRO DE SPIRAL WOUND GASKET ASME B16.20 _ 150 LB RAISED FACE _ 304 SS SPIRAL WOUND/GRAPHITE FILLER OUTER RING / FLEXITALLIC LS, | SUMINISTRO DE SPIRAL WOUND GASKET ASME B16.20 _ 150 LB RAISED FACE _ 304 SS SPIRAL WOUND/GRAPHITE FILLER OUTER RING / FLEXITALLIC LS, 1/8 " THK, 8 " | UN | 0,00
MEC-TUB | 4.2 | 3017856 | SUMINISTRO DE SPIRAL WOUND GASKET ASME B16.20 _ 150 LB RAISED FACE _ 304 SS SPIRAL WOUND/GRAPHITE FILLER OUTER RING / FLEXITALLIC LS, | SUMINISTRO DE SPIRAL WOUND GASKET ASME B16.20 _ 300 LB RAISED FACE _ 304 SS PIRAL WOUND/GRAPHITE FILLER OUTER RING / FLEXITALLIC LS, 1/8 " THK, 3/4 " | UN | 0,00
MEC-TUB | 4.2 | 3018257 | SUMINISTRO DE SPIRAL WOUND GASKET ASME B16.20 _ 150 LB RAISED FACE _ 304 SS SPIRAL WOUND/GRAPHITE FILLER OUTER RING / FLEXITALLIC LS, | SUMINISTRO DE SPIRAL WOUND GASKET ASME B16.20 _ 300 LB RAISED FACE _ 304 SS SPIRAL WOUND/GRAPHITE FILLER OUTER RING / FLEXITALLIC LS, 1/8 " THK, 1 " | UN | 0,00
MEC-TUB | 4.2 | 3017879 | SUMINISTRO DE SPIRAL WOUND GASKET ASME B16.20 _ 150 LB RAISED FACE _ 304 SS SPIRAL WOUND/GRAPHITE FILLER OUTER RING / FLEXITALLIC LS, | SUMINISTRO DE SPIRAL WOUND GASKET ASME B16.20 _ 300 LB RAISED FACE _ 304 SS SPIRAL WOUND/GRAPHITE FILLER OUTER RING / FLEXITALLIC LS, 1/8 " THK, 1 1/2" | UN | 0,00
MEC-TUB | 4.2 | 3018252 | SUMINISTRO DE SPIRAL WOUND GASKET ASME B16.20 _ 150 LB RAISED FACE _ 304 SS SPIRAL WOUND/GRAPHITE FILLER OUTER RING / FLEXITALLIC LS, | SUMINISTRO DE SPIRAL WOUND GASKET ASME B16.20 _ 300 LB RAISED FACE _ 304 SS SPIRAL WOUND/GRAPHITE FILLER OUTER RING / FLEXITALLIC LS, 1/8 " THK, 2 " | UN | 0,00
MEC-TUB | 4.2 | 3018253 | SUMINISTRO DE SPIRAL WOUND GASKET ASME B16.20 _ 150 LB RAISED FACE _ 304 SS SPIRAL WOUND/GRAPHITE FILLER OUTER RING / FLEXITALLIC LS, | SUMINISTRO DE SPIRAL WOUND GASKET ASME B16.20 _ 300 LB RAISED FACE _ 304 SS SPIRAL WOUND/GRAPHITE FILLER OUTER RING / FLEXITALLIC LS, 1/8 " THK, 3 " | UN | 0,00
MEC-TUB | 4.2 | 3018254 | SUMINISTRO DE SPIRAL WOUND GASKET ASME B16.20 _ 150 LB RAISED FACE _ 304 SS SPIRAL WOUND/GRAPHITE FILLER OUTER RING / FLEXITALLIC LS, | SUMINISTRO DE SPIRAL WOUND GASKET ASME B16.20 _ 300 LB RAISED FACE _ 304 SS SPIRAL WOUND/GRAPHITE FILLER OUTER RING / FLEXITALLIC LS, 1/8 " THK, 4 " | UN | 0,00
MEC-TUB | 4.2 | 3018256 | SUMINISTRO DE SPIRAL WOUND GASKET ASME B16.20 _ 150 LB RAISED FACE _ 304 SS SPIRAL WOUND/GRAPHITE FILLER OUTER RING / FLEXITALLIC LS, | SUMINISTRO DE SPIRAL WOUND GASKET ASME B16.20 _ 300 LB RAISED FACE _ 304 SS SPIRAL WOUND/GRAPHITE FILLER OUTER RING / FLEXITALLIC LS, 1/8 " THK, 6 | UN | 0,00
MEC-TUB | 4.2 | 3018255 | SUMINISTRO DE SPIRAL WOUND GASKET ASME B16.20 _ 150 LB RAISED FACE _ 304 SS SPIRAL WOUND/GRAPHITE FILLER OUTER RING / FLEXITALLIC LS, | SUMINISTRO DE SPIRAL WOUND GASKET ASME B16.20 _ 300 LB RAISED FACE _ 304 SS SPIRAL WOUND/GRAPHITE FILLER OUTER RING / FLEXITALLIC LS, 1/8 " THK, 8 " | UN | 0,00
MEC-TUB | 4.2 | CATALOGAR | SUMINISTRO DE SPIRAL WOUND GASKET ASME B16.20 _ 150 LB RAISED FACE _ 304 SS SPIRAL WOUND/GRAPHITE FILLER OUTER RING / FLEXITALLIC LS, | SUMINISTRO DE SPIRAL WOUND GASKET ASME B16.20 _ 600 LB RAISED FACE _ 304 SS SPIRAL WOUND/GRAPHITE FILLER OUTER RING / FLEXITALLIC CG, 1/8 " | UN | 0,00
MEC-TUB | 4.2 | 3017880 | SUMINISTRO DE SPIRAL WOUND GASKET ASME B16.20 _ 150 LB RAISED FACE _ 304 SS SPIRAL WOUND/GRAPHITE FILLER OUTER RING / FLEXITALLIC LS, | SUMINISTRO DE SPIRAL WOUND GASKET ASME B16.20 _ 600 LB RAISED FACE _ 304 SS PIRAL WOUND/GRAPHITE FILLER OUTER RING / FLEXITALLIC LS, 1/8 " THK, 3/4 " | UN | 0,00
MEC-TUB | 4.2 | 3017881 | SUMINISTRO DE SPIRAL WOUND GASKET ASME B16.20 _ 150 LB RAISED FACE _ 304 SS SPIRAL WOUND/GRAPHITE FILLER OUTER RING / FLEXITALLIC LS, | SUMINISTRO DE SPIRAL WOUND GASKET ASME B16.20 _ 600 LB RAISED FACE _ 304 SS SPIRAL WOUND/GRAPHITE FILLER OUTER RING / FLEXITALLIC LS, 1/8 " THK, 1 " | UN | 0,00
MEC-TUB | 4.2 | 3017863 | SUMINISTRO DE SPIRAL WOUND GASKET ASME B16.20 _ 150 LB RAISED FACE _ 304 SS SPIRAL WOUND/GRAPHITE FILLER OUTER RING / FLEXITALLIC LS, | SUMINISTRO DE SPIRAL WOUND GASKET ASME B16.20 _ 600 LB RAISED FACE _ 304 SS SPIRAL WOUND/GRAPHITE FILLER OUTER RING / FLEXITALLIC LS, 1/8 " THK, 1 1/2" | UN | 0,00
MEC-TUB | 4.2 | 3017857 | SUMINISTRO DE SPIRAL WOUND GASKET ASME B16.20 _ 150 LB RAISED FACE _ 304 SS SPIRAL WOUND/GRAPHITE FILLER OUTER RING / FLEXITALLIC LS, | SUMINISTRO DE SPIRAL WOUND GASKET ASME B16.20 _ 600 LB RAISED FACE _ 304 SS SPIRAL WOUND/GRAPHITE FILLER OUTER RING / FLEXITALLIC LS, 1/8 " THK, 2 " | UN | 0,00
MEC-TUB | 4.2 | 3017858 | SUMINISTRO DE SPIRAL WOUND GASKET ASME B16.20 _ 150 LB RAISED FACE _ 304 SS SPIRAL WOUND/GRAPHITE FILLER OUTER RING / FLEXITALLIC LS, | SUMINISTRO DE SPIRAL WOUND GASKET ASME B16.20 _ 600 LB RAISED FACE _ 304 SS SPIRAL WOUND/GRAPHITE FILLER OUTER RING / FLEXITALLIC LS, 1/8 " THK, 4 " | UN | 0,00
MEC-TUB | 4.2 | 3017864 | SUMINISTRO DE SPIRAL WOUND GASKET ASME B16.20 _ 150 LB RAISED FACE _ 304 SS SPIRAL WOUND/GRAPHITE FILLER OUTER RING / FLEXITALLIC LS, | SUMINISTRO DE SPIRAL WOUND GASKET ASME B16.20 _ 600 LB RAISED FACE _ 304 SS SPIRAL WOUND/GRAPHITE FILLER OUTER RING / FLEXITALLIC LS, 1/8 " THK, 6" | UN | 0,00
MEC-TUB | 4.2 | 3017859 | SUMINISTRO DE SPIRAL WOUND GASKET ASME B16.20 _ 150 LB RAISED FACE _ 304 SS SPIRAL WOUND/GRAPHITE FILLER OUTER RING / FLEXITALLIC LS, | SUMINISTRO DE SPIRAL WOUND GASKET ASME B16.20 _ 600 LB RAISED FACE _ 304 SS SPIRAL WOUND/GRAPHITE FILLER OUTER RING / FLEXITALLIC LS, 1/8 " THK, 8 " | UN | 0,00
MEC-TUB | 4.2 | CATALOGAR | SUMINISTRO DE SPIRAL WOUND GASKET ASME B16.20 _ 150 LB RAISED FACE _ 304 SS SPIRAL WOUND/GRAPHITE FILLER OUTER RING / FLEXITALLIC LS, | SUMINISTRO DE SPIRAL WOUND GASKET ASME B16.20 _ 900 LB RAISED FACE _ 304 SS SPIRAL WOUND/GRAPHITE FILLER OUTER RING / FLEXITALLIC CG, 1/8 " | UN | 0,00
MEC-TUB | 4.2 | 3017870 | SUMINISTRO DE SPIRAL WOUND GASKET ASME B16.20 _ 150 LB RAISED FACE _ 304 SS SPIRAL WOUND/GRAPHITE FILLER OUTER RING / FLEXITALLIC LS, | SUMINISTRO DE SPIRAL WOUND GASKET ASME B16.20 _ 900 LB RAISED FACE _ 304 SS PIRAL WOUND/GRAPHITE FILLER OUTER RING / FLEXITALLIC LS, 1/8 " THK, 3/4 " | UN | 0,00
MEC-TUB | 4.2 | 3017860 | SUMINISTRO DE SPIRAL WOUND GASKET ASME B16.20 _ 150 LB RAISED FACE _ 304 SS SPIRAL WOUND/GRAPHITE FILLER OUTER RING / FLEXITALLIC LS, | SUMINISTRO DE SPIRAL WOUND GASKET ASME B16.20 _ 900 LB RAISED FACE _ 304 SS SPIRAL WOUND/GRAPHITE FILLER OUTER RING / FLEXITALLIC LS, 1/8 " THK, 1 " | UN | 0,00
MEC-TUB | 4.2 | 3017865 | SUMINISTRO DE SPIRAL WOUND GASKET ASME B16.20 _ 150 LB RAISED FACE _ 304 SS SPIRAL WOUND/GRAPHITE FILLER OUTER RING / FLEXITALLIC LS, | SUMINISTRO DE SPIRAL WOUND GASKET ASME B16.20 _ 900 LB RAISED FACE _ 304 SS SPIRAL WOUND/GRAPHITE FILLER OUTER RING / FLEXITALLIC LS, 1/8 " THK, 1 1/2" | UN | 0,00
MEC-TUB | 4.2 | 3017866 | SUMINISTRO DE SPIRAL WOUND GASKET ASME B16.20 _ 150 LB RAISED FACE _ 304 SS SPIRAL WOUND/GRAPHITE FILLER OUTER RING / FLEXITALLIC LS, | SUMINISTRO DE SPIRAL WOUND GASKET ASME B16.20 _ 900 LB RAISED FACE _ 304 SS SPIRAL WOUND/GRAPHITE FILLER OUTER RING / FLEXITALLIC LS, 1/8 " THK, 2 " | UN | 0,00
MEC-TUB | 4.2 | 3017867 | SUMINISTRO DE SPIRAL WOUND GASKET ASME B16.20 _ 150 LB RAISED FACE _ 304 SS SPIRAL WOUND/GRAPHITE FILLER OUTER RING / FLEXITALLIC LS, | SUMINISTRO DE SPIRAL WOUND GASKET ASME B16.20 _ 900 LB RAISED FACE _ 304 SS SPIRAL WOUND/GRAPHITE FILLER OUTER RING / FLEXITALLIC LS, 1/8 " THK, 3" | UN | 0,00
MEC-TUB | 4.2 | 3017868 | SUMINISTRO DE SPIRAL WOUND GASKET ASME B16.20 _ 150 LB RAISED FACE _ 304 SS SPIRAL WOUND/GRAPHITE FILLER OUTER RING / FLEXITALLIC LS, | SUMINISTRO DE SPIRAL WOUND GASKET ASME B16.20 _ 900 LB RAISED FACE _ 304 SS SPIRAL WOUND/GRAPHITE FILLER OUTER RING / FLEXITALLIC LS, 1/8 " THK, 4 " | UN | 0,00
MEC-TUB | 4.2 | 3017861 | SUMINISTRO DE SPIRAL WOUND GASKET ASME B16.20 _ 150 LB RAISED FACE _ 304 SS SPIRAL WOUND/GRAPHITE FILLER OUTER RING / FLEXITALLIC LS, | SUMINISTRO DE SPIRAL WOUND GASKET ASME B16.20 _ 900 LB RAISED FACE _ 304 SS SPIRAL WOUND/GRAPHITE FILLER OUTER RING / FLEXITALLIC LS, 1/8 " THK, 6" | UN | 0,00
MEC-TUB | 4.2 | 3017869 | SUMINISTRO DE SPIRAL WOUND GASKET ASME B16.20 _ 150 LB RAISED FACE _ 304 SS SPIRAL WOUND/GRAPHITE FILLER OUTER RING / FLEXITALLIC LS, | SUMINISTRO DE SPIRAL WOUND GASKET ASME B16.20 _ 900 LB RAISED FACE _ 304 SS SPIRAL WOUND/GRAPHITE FILLER OUTER RING / FLEXITALLIC LS, 1/8 " THK, 8 " | UN | 0,00
MEC-TUB | 4.2 | CATALOGAR | SUMINISTRO DE SPIRAL WOUND GASKET ASME B16.20 _ 150 LB RAISED FACE _ 304 SS SPIRAL WOUND/GRAPHITE FILLER OUTER RING / FLEXITALLIC LS, | SUMINISTRO DE SPIRAL WOUND GASKET ASME B16.20 _ 1500 LB RAISED FACE _ 304 SS SPIRAL WOUND/GRAPHITE FILLER OUTER RING / FLEXITALLIC CG, 1/8 " | UN | 0,00
MEC-TUB | 4.2 | 3017862 | SUMINISTRO DE SPIRAL WOUND GASKET ASME B16.20 _ 150 LB RAISED FACE _ 304 SS SPIRAL WOUND/GRAPHITE FILLER OUTER RING / FLEXITALLIC LS, | SUMINISTRO DE SPIRAL WOUND GASKET ASME B16.20 _ 1500 LB RAISED FACE _ 304 SS PIRAL WOUND/GRAPHITE FILLER OUTER RING / FLEXITALLIC LS, 1/8 " THK, 1 1/2 " | UN | 0,00
MEC-TUB | 4.2 | 3017566 | SUMINISTRO DE JUNTA RTJ GASKET ASME B16.20 _ 600 LB | SUMINISTRO DE JUNTA RTJ GASKET ASME B16.20 _ 600 LB _ 304 SS / THK, 1" | UN | 0,00
MEC-TUB | 4.2 | 3017558 | SUMINISTRO DE JUNTA RTJ GASKET ASME B16.20 _ 600 LB | SUMINISTRO DE JUNTA RTJ GASKET ASME B16.20 _ 600 LB _ 304 SS / THK, 1 1/2" | UN | 0,00
MEC-TUB | 4.2 | 3017567 | SUMINISTRO DE JUNTA RTJ GASKET ASME B16.20 _ 600 LB | SUMINISTRO DE JUNTA RTJ GASKET ASME B16.20 _ 600 LB _ 304 SS / THK, 2" | UN | 0,00
MEC-TUB | 4.2 | 3017568 | SUMINISTRO DE JUNTA RTJ GASKET ASME B16.20 _ 600 LB | SUMINISTRO DE JUNTA RTJ GASKET ASME B16.20 _ 600 LB _ 304 SS / THK, 3" | UN | 0,00
MEC-TUB | 4.2 | 3017569 | SUMINISTRO DE JUNTA RTJ GASKET ASME B16.20 _ 600 LB | SUMINISTRO DE JUNTA RTJ GASKET ASME B16.20 _ 600 LB _ 304 SS / THK, 4" | UN | 0,00
MEC-TUB | 4.2 | 3017570 | SUMINISTRO DE JUNTA RTJ GASKET ASME B16.20 _ 600 LB | SUMINISTRO DE JUNTA RTJ GASKET ASME B16.20 _ 600 LB _ 304 SS / THK, 6" | UN | 0,00
MEC-TUB | 4.2 | 3017571 | SUMINISTRO DE JUNTA RTJ GASKET ASME B16.20 _ 600 LB | SUMINISTRO DE JUNTA RTJ GASKET ASME B16.20 _ 600 LB _ 304 SS / THK, 8" | UN | 0,00
MEC-TUB | 4.2 | 3017572 | SUMINISTRO DE JUNTA RTJ GASKET ASME B16.20 _ 900 LB | SUMINISTRO DE JUNTA RTJ GASKET ASME B16.20 _ 900 LB _ 304 SS / THK, 1" | UN | 0,00
MEC-TUB | 4.2 | 3017559 | SUMINISTRO DE JUNTA RTJ GASKET ASME B16.20 _ 900 LB | SUMINISTRO DE JUNTA RTJ GASKET ASME B16.20 _ 900 LB _ 304 SS / THK, 1 1/2" | UN | 0,00
MEC-TUB | 4.2 | 3017573 | SUMINISTRO DE JUNTA RTJ GASKET ASME B16.20 _ 900 LB | SUMINISTRO DE JUNTA RTJ GASKET ASME B16.20 _ 900 LB _ 304 SS / THK, 2" | UN | 0,00
MEC-TUB | 4.2 | 3017574 | SUMINISTRO DE JUNTA RTJ GASKET ASME B16.20 _ 900 LB | SUMINISTRO DE JUNTA RTJ GASKET ASME B16.20 _ 900 LB _ 304 SS / THK, 3" | UN | 0,00
MEC-TUB | 4.2 | 3017575 | SUMINISTRO DE JUNTA RTJ GASKET ASME B16.20 _ 900 LB | SUMINISTRO DE JUNTA RTJ GASKET ASME B16.20 _ 900 LB _ 304 SS / THK, 4" | UN | 0,00
MEC-TUB | 4.2 | 3017576 | SUMINISTRO DE JUNTA RTJ GASKET ASME B16.20 _ 900 LB | SUMINISTRO DE JUNTA RTJ GASKET ASME B16.20 _ 900 LB _ 304 SS / THK, 6" | UN | 0,00
MEC-TUB | 4.2 | 3017577 | SUMINISTRO DE JUNTA RTJ GASKET ASME B16.20 _ 900 LB | SUMINISTRO DE JUNTA RTJ GASKET ASME B16.20 _ 900 LB _ 304 SS / THK, 8" | UN | 0,00
MEC-TUB | 4.2 | 3017560 | SUMINISTRO DE JUNTA RTJ GASKET ASME B16.20 _ 1500 LB | SUMINISTRO DE JUNTA RTJ GASKET ASME B16.20 _ 1500 LB _ 304 SS / THK, 1" | UN | 0,00
MEC-TUB | 4.2 | 3017557 | SUMINISTRO DE JUNTA RTJ GASKET ASME B16.20 _ 1500 LB | SUMINISTRO DE JUNTA RTJ GASKET ASME B16.20 _ 1500 LB _ 304 SS / THK, 1 1/2" | UN | 0,00
MEC-TUB | 4.2 | 3017561 | SUMINISTRO DE JUNTA RTJ GASKET ASME B16.20 _ 1500 LB | SUMINISTRO DE JUNTA RTJ GASKET ASME B16.20 _ 1500 LB _ 304 SS / THK, 2" | UN | 0,00
MEC-TUB | 4.2 | 3017562 | SUMINISTRO DE JUNTA RTJ GASKET ASME B16.20 _ 1500 LB | SUMINISTRO DE JUNTA RTJ GASKET ASME B16.20 _ 1500 LB _ 304 SS / THK, 3" | UN | 0,00
MEC-TUB | 4.2 | 3017563 | SUMINISTRO DE JUNTA RTJ GASKET ASME B16.20 _ 1500 LB | SUMINISTRO DE JUNTA RTJ GASKET ASME B16.20 _ 1500 LB _ 304 SS / THK, 4" | UN | 0,00
MEC-TUB | 4.2 | 3017564 | SUMINISTRO DE JUNTA RTJ GASKET ASME B16.20 _ 1500 LB | SUMINISTRO DE JUNTA RTJ GASKET ASME B16.20 _ 1500 LB _ 304 SS / THK, 6" | UN | 0,00
MEC-TUB | 4.2 | 3017565 | SUMINISTRO DE JUNTA RTJ GASKET ASME B16.20 _ 1500 LB | SUMINISTRO DE JUNTA RTJ GASKET ASME B16.20 _ 1500 LB _ 304 SS / THK, 8" | UN | 0,00
MEC-TUB | 4.2 | CATALOGAR | SUMINISTRO DE JUNTA RTJ GASKET ASME B16.20 _ 1500 LB | SUMINISTRO DE JUNTA RTJ GASKET ASME B16.20 _ 1500 LB _ 304 SS / THK, 3/4" | UN | 0,00
MEC-TUB | 4.2 | 3018127 | SUMINISTRO DE WELDNECK FLANGE ASME B16.5 FLG X BW #150 | SUMINISTRO DE WELDNECK FLANGE ASME B16.5 FLG X BW 150 LB FLAT FACE FORGED ASTM A105, 2 ", S-40 | UN | 0,00
MEC-TUB | 4.2 | 3018130 | SUMINISTRO DE WELDNECK FLANGE ASME B16.5 FLG X BW #151 | SUMINISTRO DE WELDNECK FLANGE ASME B16.5 FLG X BW 150 LB FLAT FACE FORGED ASTM A105, 4 ", S-40 | UN | 0,00
MEC-TUB | 4.2 | 3018133 | SUMINISTRO DE WELDNECK FLANGE ASME B16.5 FLG X BW #152 | SUMINISTRO DE WELDNECK FLANGE ASME B16.5 FLG X BW 150 LB FLAT FACE FORGED ASTM A105, 6 ", S-40 | UN | 25,00
MEC-TUB | 4.2 | 3018136 | SUMINISTRO DE WELDNECK FLANGE ASME B16.5 FLG X BW #153 | SUMINISTRO DE WELDNECK FLANGE ASME B16.5 FLG X BW 150 LB FLAT FACE FORGED ASTM A105, 8 ", S-40 | UN | 0,00
MEC-TUB | 4.2 | 3018151 | SUMINISTRO DE WELDNECK FLANGE ASME B16.5 FLG X BW #300 | SUMINISTRO DE WELDNECK FLANGE ASME B16.5 FLG X BW 300 LB FLAT FACE FORGED ASTM A105, 2 ", S-40 | UN | 0,00
MEC-TUB | 4.2 | 3018154 | SUMINISTRO DE WELDNECK FLANGE ASME B16.5 FLG X BW #301 | SUMINISTRO DE WELDNECK FLANGE ASME B16.5 FLG X BW 300 LB FLAT FACE FORGED ASTM A105, 4 ", S-40 | UN | 0,00
MEC-TUB | 4.2 | 3018157 | SUMINISTRO DE WELDNECK FLANGE ASME B16.5 FLG X BW #302 | SUMINISTRO DE WELDNECK FLANGE ASME B16.5 FLG X BW 300 LB FLAT FACE FORGED ASTM A105, 6 ", S-40 | UN | 0,00
MEC-TUB | 4.2 | 3018160 | SUMINISTRO DE WELDNECK FLANGE ASME B16.5 FLG X BW #303 | SUMINISTRO DE WELDNECK FLANGE ASME B16.5 FLG X BW 300 LB FLAT FACE FORGED ASTM A105, 8 ", S-40 | UN | 0,00
MEC-TUB | 4.2 | 3018162 | SUMINISTRO DE WELDNECK FLANGE ASME B16.5 FLG X BW #900 | SUMINISTRO DE WELDNECK FLANGE ASME B16.5 FLG X BW 900 LB FLAT FACE FORGED ASTM A105, 2 ", S-40 | UN | 0,00
MEC-TUB | 4.2 | 3018165 | SUMINISTRO DE WELDNECK FLANGE ASME B16.5 FLG X BW #901 | SUMINISTRO DE WELDNECK FLANGE ASME B16.5 FLG X BW 900 LB FLAT FACE FORGED ASTM A105, 4 ", S-40 | UN | 0,00
MEC-TUB | 4.2 | 3018168 | SUMINISTRO DE WELDNECK FLANGE ASME B16.5 FLG X BW #902 | SUMINISTRO DE WELDNECK FLANGE ASME B16.5 FLG X BW 900 LB FLAT FACE FORGED ASTM A105, 6 ", S-40 | UN | 0,00
MEC-TUB | 4.2 | 3018171 | SUMINISTRO DE WELDNECK FLANGE ASME B16.5 FLG X BW #903 | SUMINISTRO DE WELDNECK FLANGE ASME B16.5 FLG X BW 900 LB FLAT FACE FORGED ASTM A105, 8 ", S-40 | UN | 0,00
MEC-TUB | 4.2 | 3018139 | SUMINISTRO DE WELDNECK FLANGE ASME B16.5 FLG X BW #1500 | SUMINISTRO DE WELDNECK FLANGE ASME B16.5 FLG X BW 1500 LB FLAT FACE FORGED ASTM A105, 2 ", S-40 | UN | 0,00
MEC-TUB | 4.2 | 3018142 | SUMINISTRO DE WELDNECK FLANGE ASME B16.5 FLG X BW #1500 | SUMINISTRO DE WELDNECK FLANGE ASME B16.5 FLG X BW 1500 LB FLAT FACE FORGED ASTM A105, 4 ", S-40 | UN | 0,00
MEC-TUB | 4.2 | 3018145 | SUMINISTRO DE WELDNECK FLANGE ASME B16.5 FLG X BW #1500 | SUMINISTRO DE WELDNECK FLANGE ASME B16.5 FLG X BW 1500 LB FLAT FACE FORGED ASTM A105, 6 ", S-40 | UN | 0,00
MEC-TUB | 4.2 | 3018148 | SUMINISTRO DE WELDNECK FLANGE ASME B16.5 FLG X BW #1500 | SUMINISTRO DE WELDNECK FLANGE ASME B16.5 FLG X BW 1500 LB FLAT FACE FORGED ASTM A105, 8 ", S-40 | UN | 0,00
MEC-TUB | 4.2 | 3018128 | SUMINISTRO DE WELDNECK FLANGE ASME B16.5 FLG X BW #150 | SUMINISTRO DE WELDNECK FLANGE ASME B16.5 FLG X BW 150 LB FLAT FACE FORGED ASTM A105, 2 ", S-80 | UN | 0,00
MEC-TUB | 4.2 | 3018131 | SUMINISTRO DE WELDNECK FLANGE ASME B16.5 FLG X BW #150 | SUMINISTRO DE WELDNECK FLANGE ASME B16.5 FLG X BW 150 LB FLAT FACE FORGED ASTM A105, 4 ", S-80 | UN | 0,00
MEC-TUB | 4.2 | 3018134 | SUMINISTRO DE WELDNECK FLANGE ASME B16.5 FLG X BW #150 | SUMINISTRO DE WELDNECK FLANGE ASME B16.5 FLG X BW 150 LB FLAT FACE FORGED ASTM A105, 6 ", S-80 | UN | 0,00
MEC-TUB | 4.2 | 3018137 | SUMINISTRO DE WELDNECK FLANGE ASME B16.5 FLG X BW #150 | SUMINISTRO DE WELDNECK FLANGE ASME B16.5 FLG X BW 150 LB FLAT FACE FORGED ASTM A105, 8 ", S-80 | UN | 0,00
MEC-TUB | 4.2 | 3018152 | SUMINISTRO DE WELDNECK FLANGE ASME B16.5 FLG X BW #300 | SUMINISTRO DE WELDNECK FLANGE ASME B16.5 FLG X BW 300 LB FLAT FACE FORGED ASTM A105, 2 ", S-80 | UN | 0,00
MEC-TUB | 4.2 | 3018155 | SUMINISTRO DE WELDNECK FLANGE ASME B16.5 FLG X BW #300 | SUMINISTRO DE WELDNECK FLANGE ASME B16.5 FLG X BW 300 LB FLAT FACE FORGED ASTM A105, 4 ", S-80 | UN | 0,00
MEC-TUB | 4.2 | 3018158 | SUMINISTRO DE WELDNECK FLANGE ASME B16.5 FLG X BW #300 | SUMINISTRO DE WELDNECK FLANGE ASME B16.5 FLG X BW 300 LB FLAT FACE FORGED ASTM A105, 6 ", S-80 | UN | 0,00
MEC-TUB | 4.2 | 3018163 | SUMINISTRO DE WELDNECK FLANGE ASME B16.5 FLG X BW #900 | SUMINISTRO DE WELDNECK FLANGE ASME B16.5 FLG X BW 900 LB FLAT FACE FORGED ASTM A105, 2 ", S-80 | UN | 0,00
MEC-TUB | 4.2 | 3018166 | SUMINISTRO DE WELDNECK FLANGE ASME B16.5 FLG X BW #900 | SUMINISTRO DE WELDNECK FLANGE ASME B16.5 FLG X BW 900 LB FLAT FACE FORGED ASTM A105, 4 ", S-80 | UN | 0,00
MEC-TUB | 4.2 | 3018169 | SUMINISTRO DE WELDNECK FLANGE ASME B16.5 FLG X BW #900 | SUMINISTRO DE WELDNECK FLANGE ASME B16.5 FLG X BW 900 LB FLAT FACE FORGED ASTM A105, 6 ", S-80 | UN | 0,00
MEC-TUB | 4.2 | 3018172 | SUMINISTRO DE WELDNECK FLANGE ASME B16.5 FLG X BW #900 | SUMINISTRO DE WELDNECK FLANGE ASME B16.5 FLG X BW 900 LB FLAT FACE FORGED ASTM A105, 8 ", S-80 | UN | 0,00
MEC-TUB | 4.2 | 3018140 | SUMINISTRO DE WELDNECK FLANGE ASME B16.5 FLG X BW #1500 | SUMINISTRO DE WELDNECK FLANGE ASME B16.5 FLG X BW 1500 LB FLAT FACE FORGED ASTM A105, 2 ", S-80 | UN | 0,00
MEC-TUB | 4.2 | 3018143 | SUMINISTRO DE WELDNECK FLANGE ASME B16.5 FLG X BW #1500 | SUMINISTRO DE WELDNECK FLANGE ASME B16.5 FLG X BW 1500 LB FLAT FACE FORGED ASTM A105, 4 ", S-80 | UN | 0,00
MEC-TUB | 4.2 | 3018146 | SUMINISTRO DE WELDNECK FLANGE ASME B16.5 FLG X BW #1500 | SUMINISTRO DE WELDNECK FLANGE ASME B16.5 FLG X BW 1500 LB FLAT FACE FORGED ASTM A105, 6 ", S-80 | UN | 0,00
MEC-TUB | 4.2 | 3018149 | SUMINISTRO DE WELDNECK FLANGE ASME B16.5 FLG X BW #1500 | SUMINISTRO DE WELDNECK FLANGE ASME B16.5 FLG X BW 1500 LB FLAT FACE FORGED ASTM A105, 8 ", S-80 | UN | 0,00
MEC-TUB | 4.2 | 3018126 | SUMINISTRO DE WELDNECK FLANGE ASME B16.5 FLG X BW #150 | SUMINISTRO DE WELDNECK FLANGE ASME B16.5 FLG X BW 150 LB FLAT FACE FORGED ASTM A105, 2 ", S-160 | UN | 0,00
MEC-TUB | 4.2 | 3018129 | SUMINISTRO DE WELDNECK FLANGE ASME B16.5 FLG X BW #150 | SUMINISTRO DE WELDNECK FLANGE ASME B16.5 FLG X BW 150 LB FLAT FACE FORGED ASTM A105, 4 ", S-160 | UN | 0,00
MEC-TUB | 4.2 | 3018132 | SUMINISTRO DE WELDNECK FLANGE ASME B16.5 FLG X BW #150 | SUMINISTRO DE WELDNECK FLANGE ASME B16.5 FLG X BW 150 LB FLAT FACE FORGED ASTM A105, 6 ", S-160 | UN | 0,00
MEC-TUB | 4.2 | 3018135 | SUMINISTRO DE WELDNECK FLANGE ASME B16.5 FLG X BW #150 | SUMINISTRO DE WELDNECK FLANGE ASME B16.5 FLG X BW 150 LB FLAT FACE FORGED ASTM A105, 8 ", S-160 | UN | 0,00
MEC-TUB | 4.2 | 3018150 | SUMINISTRO DE WELDNECK FLANGE ASME B16.5 FLG X BW #300 | SUMINISTRO DE WELDNECK FLANGE ASME B16.5 FLG X BW 300 LB FLAT FACE FORGED ASTM A105, 2 ", S-160 | UN | 0,00
MEC-TUB | 4.2 | 3018153 | SUMINISTRO DE WELDNECK FLANGE ASME B16.5 FLG X BW #300 | SUMINISTRO DE WELDNECK FLANGE ASME B16.5 FLG X BW 300 LB FLAT FACE FORGED ASTM A105, 4 ", S-160 | UN | 0,00
MEC-TUB | 4.2 | 3018156 | SUMINISTRO DE WELDNECK FLANGE ASME B16.5 FLG X BW #300 | SUMINISTRO DE WELDNECK FLANGE ASME B16.5 FLG X BW 300 LB FLAT FACE FORGED ASTM A105, 6 ", S-160 | UN | 0,00
MEC-TUB | 4.2 | 3018159 | SUMINISTRO DE WELDNECK FLANGE ASME B16.5 FLG X BW #300 | SUMINISTRO DE WELDNECK FLANGE ASME B16.5 FLG X BW 300 LB FLAT FACE FORGED ASTM A105, 8 ", S-160 | UN | 0,00
MEC-TUB | 4.2 | 3018161 | SUMINISTRO DE WELDNECK FLANGE ASME B16.5 FLG X BW #900 | SUMINISTRO DE WELDNECK FLANGE ASME B16.5 FLG X BW 900 LB FLAT FACE FORGED ASTM A105, 2 ", S-160 | UN | 0,00
MEC-TUB | 4.2 | 3018164 | SUMINISTRO DE WELDNECK FLANGE ASME B16.5 FLG X BW #900 | SUMINISTRO DE WELDNECK FLANGE ASME B16.5 FLG X BW 900 LB FLAT FACE FORGED ASTM A105, 4 ", S-160 | UN | 0,00
MEC-TUB | 4.2 | 3018167 | SUMINISTRO DE WELDNECK FLANGE ASME B16.5 FLG X BW #900 | SUMINISTRO DE WELDNECK FLANGE ASME B16.5 FLG X BW 900 LB FLAT FACE FORGED ASTM A105, 6 ", S-160 | UN | 0,00
MEC-TUB | 4.2 | 3018170 | SUMINISTRO DE WELDNECK FLANGE ASME B16.5 FLG X BW #900 | SUMINISTRO DE WELDNECK FLANGE ASME B16.5 FLG X BW 900 LB FLAT FACE FORGED ASTM A105, 8 ", S-160 | UN | 0,00
MEC-TUB | 4.2 | 3018138 | SUMINISTRO DE WELDNECK FLANGE ASME B16.5 FLG X BW #1500 | SUMINISTRO DE WELDNECK FLANGE ASME B16.5 FLG X BW 1500 LB FLAT FACE FORGED ASTM A105, 2 ", S-160 | UN | 0,00
MEC-TUB | 4.2 | 3018141 | SUMINISTRO DE WELDNECK FLANGE ASME B16.5 FLG X BW #1500 | SUMINISTRO DE WELDNECK FLANGE ASME B16.5 FLG X BW 1500 LB FLAT FACE FORGED ASTM A105, 4 ", S-160 | UN | 0,00
MEC-TUB | 4.2 | 3018144 | SUMINISTRO DE WELDNECK FLANGE ASME B16.5 FLG X BW #1500 | SUMINISTRO DE WELDNECK FLANGE ASME B16.5 FLG X BW 1500 LB FLAT FACE FORGED ASTM A105, 6 ", S-160 | UN | 0,00
MEC-TUB | 4.2 | 3018147 | SUMINISTRO DE WELDNECK FLANGE ASME B16.5 FLG X BW #1500 | SUMINISTRO DE WELDNECK FLANGE ASME B16.5 FLG X BW 1500 LB FLAT FACE FORGED ASTM A105, 8 ", S-160 | UN | 0,00
MEC-TUB | 4.2 | 3018173 | SUMINISTRO DE WELDOLET MSS SP-97 BW X BW FORGED ASTM A105, | SUMINISTRO DE WELDOLET MSS SP-97 BW X BW FORGED ASTM A105, 8" X 2 ", S-40 X S-40 | UN | 0,00
MEC-TUB | 4.2 | 3018174 | SUMINISTRO DE WELDOLET MSS SP-97 BW X BW FORGED ASTM A105, | SUMINISTRO DE WELDOLET MSS SP-97 BW X BW FORGED ASTM A105, 8" X 4 ", S-40 X S-40 | UN | 0,00
MEC-TUB | 4.2 | 3018196 | SUMINISTRO DE WELDOLET MSS SP-97 BW X BW FORGED ASTM A105, | SUMINISTRO DE WELDOLET MSS SP-97 BW X BW FORGED ASTM A105, 6 " X 4 ", S-40 X S-40 | UN | 0,00
MEC-TUB | 4.2 | 3018190 | SUMINISTRO DE WELDOLET MSS SP-97 BW X BW FORGED ASTM A105, | SUMINISTRO DE WELDOLET MSS SP-97 BW X BW FORGED ASTM A105, 6" X 3 ", S-40 X S-40 | UN | 0,00
MEC-TUB | 4.2 | 3018187 | SUMINISTRO DE WELDOLET MSS SP-97 BW X BW FORGED ASTM A105, | SUMINISTRO DE WELDOLET MSS SP-97 BW X BW FORGED ASTM A105, 6" X 2 ", S-40 X S-40 | UN | 0,00
MEC-TUB | 4.2 | 3018184 | SUMINISTRO DE WELDOLET MSS SP-97 BW X BW FORGED ASTM A105, | SUMINISTRO DE WELDOLET MSS SP-97 BW X BW FORGED ASTM A105, 6" X 1 ", S-40 X S-40 | UN | 0,00
MEC-TUB | 4.2 | 3018193 | SUMINISTRO DE WELDOLET MSS SP-97 BW X BW FORGED ASTM A105, | SUMINISTRO DE WELDOLET MSS SP-97 BW X BW FORGED ASTM A105, 6" X 3/4 ", S-40 X S-40 | UN | 0,00
MEC-TUB | 4.2 | 3018197 | SUMINISTRO DE WELDOLET MSS SP-97 BW X BW FORGED ASTM A105, | SUMINISTRO DE WELDOLET MSS SP-97 BW X BW FORGED ASTM A105, 6 " X 4 ", S-80 X S-80 | UN | 0,00
MEC-TUB | 4.2 | 3018191 | SUMINISTRO DE WELDOLET MSS SP-97 BW X BW FORGED ASTM A105, | SUMINISTRO DE WELDOLET MSS SP-97 BW X BW FORGED ASTM A105, 6" X 3 ", S-80 X S-80 | UN | 0,00
MEC-TUB | 4.2 | 3018188 | SUMINISTRO DE WELDOLET MSS SP-97 BW X BW FORGED ASTM A105, | SUMINISTRO DE WELDOLET MSS SP-97 BW X BW FORGED ASTM A105, 6" X 2 ", S-80 X S-80 | UN | 0,00
MEC-TUB | 4.2 | 3018185 | SUMINISTRO DE WELDOLET MSS SP-97 BW X BW FORGED ASTM A105, | SUMINISTRO DE WELDOLET MSS SP-97 BW X BW FORGED ASTM A105, 6" X 1 ", S-80 X S-80 | UN | 0,00
MEC-TUB | 4.2 | 3018194 | SUMINISTRO DE WELDOLET MSS SP-97 BW X BW FORGED ASTM A105, | SUMINISTRO DE WELDOLET MSS SP-97 BW X BW FORGED ASTM A105, 6" X 3/4 ", S-80 X S-80 | UN | 0,00
MEC-TUB | 4.2 | 3018198 | SUMINISTRO DE WELDOLET MSS SP-97 BW X BW FORGED ASTM A105, | SUMINISTRO DE WELDOLET MSS SP-97 BW X BW FORGED ASTM A105, 6 " X 4 ", S-160 X S-160 | UN | 0,00
MEC-TUB | 4.2 | 3018192 | SUMINISTRO DE WELDOLET MSS SP-97 BW X BW FORGED ASTM A105, | SUMINISTRO DE WELDOLET MSS SP-97 BW X BW FORGED ASTM A105, 6" X 3 ", S-160 X S-160 | UN | 0,00
MEC-TUB | 4.2 | 3018189 | SUMINISTRO DE WELDOLET MSS SP-97 BW X BW FORGED ASTM A105, | SUMINISTRO DE WELDOLET MSS SP-97 BW X BW FORGED ASTM A105, 6" X 2 ", S-160 X S-160 | UN | 0,00
MEC-TUB | 4.2 | 3018186 | SUMINISTRO DE WELDOLET MSS SP-97 BW X BW FORGED ASTM A105, | SUMINISTRO DE WELDOLET MSS SP-97 BW X BW FORGED ASTM A105, 6" X 1 ", S-160 X S-160 | UN | 0,00
MEC-TUB | 4.2 | 3018195 | SUMINISTRO DE WELDOLET MSS SP-97 BW X BW FORGED ASTM A105, | SUMINISTRO DE WELDOLET MSS SP-97 BW X BW FORGED ASTM A105, 6" X 3/4 ", S-160 X S-160 | UN | 0,00
MEC-TUB | 4.2 | 3018181 | SUMINISTRO DE WELDOLET MSS SP-97 BW X BW FORGED ASTM A105, | SUMINISTRO DE WELDOLET MSS SP-97 BW X BW FORGED ASTM A105, 4" X 3 ", S-40 X S-40 | UN | 0,00
MEC-TUB | 4.2 | 3018178 | SUMINISTRO DE WELDOLET MSS SP-97 BW X BW FORGED ASTM A105, | SUMINISTRO DE WELDOLET MSS SP-97 BW X BW FORGED ASTM A105, 4" X 2 ", S-40 X S-40 | UN | 0,00
MEC-TUB | 4.2 | 3018175 | SUMINISTRO DE WELDOLET MSS SP-97 BW X BW FORGED ASTM A105, | SUMINISTRO DE WELDOLET MSS SP-97 BW X BW FORGED ASTM A105, 4" X 1 ", S-40 X S-40 | UN | 0,00
MEC-TUB | 4.2 | 3018182 | SUMINISTRO DE WELDOLET MSS SP-97 BW X BW FORGED ASTM A105, | SUMINISTRO DE WELDOLET MSS SP-97 BW X BW FORGED ASTM A105, 4" X 3 ", S-80 X S-80 | UN | 0,00
MEC-TUB | 4.2 | 3018179 | SUMINISTRO DE WELDOLET MSS SP-97 BW X BW FORGED ASTM A105, | SUMINISTRO DE WELDOLET MSS SP-97 BW X BW FORGED ASTM A105, 4" X 2 ", S-80 X S-80 | UN | 0,00
MEC-TUB | 4.2 | 3018176 | SUMINISTRO DE WELDOLET MSS SP-97 BW X BW FORGED ASTM A105, | SUMINISTRO DE WELDOLET MSS SP-97 BW X BW FORGED ASTM A105, 4" X 1 ", S-80 X S-80 | UN | 0,00
MEC-TUB | 4.2 | 3018183 | SUMINISTRO DE WELDOLET MSS SP-97 BW X BW FORGED ASTM A105, | SUMINISTRO DE WELDOLET MSS SP-97 BW X BW FORGED ASTM A105, 4" X 3 ", S-160 X S-160 | UN | 0,00
MEC-TUB | 4.2 | 3018180 | SUMINISTRO DE WELDOLET MSS SP-97 BW X BW FORGED ASTM A105, | SUMINISTRO DE WELDOLET MSS SP-97 BW X BW FORGED ASTM A105, 4" X 2 ", S-160 X S-160 | UN | 0,00
MEC-TUB | 4.2 | 3018177 | SUMINISTRO DE WELDOLET MSS SP-97 BW X BW FORGED ASTM A105, | SUMINISTRO DE WELDOLET MSS SP-97 BW X BW FORGED ASTM A105, 4" X 1 ", S-160 X S-160 | UN | 0,00
MEC-TUB | 4.2 | 3017391 | SUMINISTRO BUSHING RED, THRD_ENG X SW, 6000LB, ASTM A105 | SUMINISTRO DE BUSHING RED, THRD_ENG X SW, 6000LB, ASTM A105 1 1/2"X3/4" | UN | 0,00
MEC-TUB | 4.2 | 3017392 | SUMINISTRO BUSHING RED, THRD_ENG X SW, 6000LB, ASTM A105 | SUMINISTRO DE BUSHING RED, THRD_ENG X SW, 6000LB, ASTM A105 2"X3/4" | UN | 0,00
MEC-TUB | 4.2 | CATALOGAR | SUMINISTRO BUSHING RED, THRD_ENG X SW, 6000LB, ASTM A105 | SUMINISTRO DE REDUCCION,BUSHING,CS,1/2",1/4",3000PSI,T | UN | 0,00
MEC-TUB | 4.2 | CATALOGAR | SUMINISTRO BUSHING RED, THRD_ENG X SW, 6000LB, ASTM A105 | SUMINISTRO DE REDUCCION,BUSHING,CS,1/2",3/8",3000PSI,T | UN | 0,00
MEC-TUB | 4.2 | CATALOGAR | SUMINISTRO BUSHING RED, THRD_ENG X SW, 6000LB, ASTM A105 | SUMINISTRO DE BUSHING,PIPE,CS,3/4"X1/4",3000LB,THD,A10 | UN | 0,00
MEC-TUB | 4.2 | CATALOGAR | SUMINISTRO BUSHING RED, THRD_ENG X SW, 6000LB, ASTM A105 | SUMINISTRO DE REDUCCION,BUSHING,CS,1",3/8",THD,A105,MS | UN | 0,00
MEC-TUB | 4.2 | CATALOGAR | SUMINISTRO BUSHING RED, THRD_ENG X SW, 6000LB, ASTM A105 | SUMINISTRO DE REDUCCION,BUSHING,CS,2",1",THD,A105,MSS- | UN | 0,00
MEC-TUB | 4.2 | CATALOGAR | SUMINISTRO BUSHING RED, THRD_ENG X SW, 6000LB, ASTM A105 | SUMINISTRO DE REDUCCION,BUSHING,CS,1",1/2",3000PSI,MNP | UN | 0,00
MEC-TUB | 4.2 | CATALOGAR | SUMINISTRO BUSHING RED, THRD_ENG X SW, 6000LB, ASTM A105 | SUMINISTRO DE REDUCCION,BUSHING,CS,1-1/2",1",THD,A105, | UN | 0,00
MEC-TUB | 4.2 | CATALOGAR | SUMINISTRO BUSHING RED, THRD_ENG X SW, 6000LB, ASTM A105 | SUMINISTRO DE REDUCCION,BUSHING,CS,3/4",1/2",3000PSI | UN | 0,00
MEC-TUB | 4.2 | 3017418 | SUMINISTRO DE CAP, CLASS | SUMINISTRO DE CAP, CLASS 3000, SW, ASTM A-105, ASME B16.11 3/4" | UN | 0,00
MEC-TUB | 4.2 | 3015937 | SUMINISTRO DE CAP, CLASS | SUMINISTRO DE CAP, CLASS 6000, SW, ASTM A-105, ASME B16.11 3/4" | UN | 0,00
MEC-TUB | 4.2 | 3015938 | SUMINISTRO DE CAP, CLASS | SUMINISTRO DE CAP, SCH STD, BW, ASTM A-234 GR WPB, ASME B16.9 4" | UN | 0,00
MEC-TUB | 4.2 | 3015940 | SUMINISTRO DE CAP, CLASS | SUMINISTRO DE COUPLING, CLASS 6000, THRDXMNPT, ASTM A-105, ASME B16.11 1/2" | UN | 0,00
MEC-TUB | 4.2 | CATALOGAR | SUMINISTRO DE CAP, CLASS | SUMINISTRO DE CAP, SCH 20, SMLS, BW, ASTM A234 GR. WPB, ASME B16.9, 8" | UN | 0,00
MEC-TUB | 4.2 | CATALOGAR | SUMINISTRO DE CAP, CLASS | SUMINISTRO DE CAP, SCH 20, SMLS, BW, ASTM A234 GR. WPB, ASME B16.9, 2" | UN | 0,00
MEC-TUB | 4.2 | 3017596 | SUMINISTRO DE KITS DE AISLAMIENTO | SUMINISTRO DE INSULATION JOINT FF, CLASS 150# , 1/2 " . | UN | 0,00
MEC-TUB | 4.2 | 3017599 | SUMINISTRO DE KITS DE AISLAMIENTO | SUMINISTRO DE INSULATION JOINT FF, CLASS 150# , 3/4 " . | UN | 0,00
MEC-TUB | 4.2 | 3017595 | SUMINISTRO DE KITS DE AISLAMIENTO | SUMINISTRO DE INSULATION JOINT FF, CLASS 150# , 1 " . | UN | 0,00
MEC-TUB | 4.2 | 3017585 | SUMINISTRO DE KITS DE AISLAMIENTO | SUMINISTRO DE INSULATION JOINT FF, CLASS 150# , 1 1/2 " . | UN | 0,00
MEC-TUB | 4.2 | 3017597 | SUMINISTRO DE KITS DE AISLAMIENTO | SUMINISTRO DE INSULATION JOINT FF, CLASS 150# , 2 " . | UN | 0,00
MEC-TUB | 4.2 | 3017598 | SUMINISTRO DE KITS DE AISLAMIENTO | SUMINISTRO DE INSULATION JOINT FF, CLASS 150# , 3 " . | UN | 0,00
MEC-TUB | 4.2 | 3017600 | SUMINISTRO DE KITS DE AISLAMIENTO | SUMINISTRO DE INSULATION JOINT FF, CLASS 150# , 4 " . | UN | 0,00
MEC-TUB | 4.2 | 3017601 | SUMINISTRO DE KITS DE AISLAMIENTO | SUMINISTRO DE INSULATION JOINT FF, CLASS 150# , 6 " . | UN | 0,00
MEC-TUB | 4.2 | 3017602 | SUMINISTRO DE KITS DE AISLAMIENTO | SUMINISTRO DE INSULATION JOINT FF, CLASS 150# , 8 " . | UN | 0,00
MEC-TUB | 4.2 | 3017604 | SUMINISTRO DE KITS DE AISLAMIENTO | SUMINISTRO DE INSULATION JOINT FF, CLASS 300# , 1/2 " . | UN | 0,00
MEC-TUB | 4.2 | 3017607 | SUMINISTRO DE KITS DE AISLAMIENTO | SUMINISTRO DE INSULATION JOINT FF, CLASS 300# , 3/4 " . | UN | 0,00
MEC-TUB | 4.2 | 3017603 | SUMINISTRO DE KITS DE AISLAMIENTO | SUMINISTRO DE INSULATION JOINT FF, CLASS 300# , 1 " . | UN | 0,00
MEC-TUB | 4.2 | 3017586 | SUMINISTRO DE KITS DE AISLAMIENTO | SUMINISTRO DE INSULATION JOINT FF, CLASS 300# , 1 1/2 " . | UN | 0,00
MEC-TUB | 4.2 | 3017605 | SUMINISTRO DE KITS DE AISLAMIENTO | SUMINISTRO DE INSULATION JOINT FF, CLASS 300# , 2 " . | UN | 0,00
MEC-TUB | 4.2 | 3017606 | SUMINISTRO DE KITS DE AISLAMIENTO | SUMINISTRO DE INSULATION JOINT FF, CLASS 300# , 3 " . | UN | 0,00
MEC-TUB | 4.2 | 3017608 | SUMINISTRO DE KITS DE AISLAMIENTO | SUMINISTRO DE INSULATION JOINT FF, CLASS 300# , 4 " . | UN | 0,00
MEC-TUB | 4.2 | 3017609 | SUMINISTRO DE KITS DE AISLAMIENTO | SUMINISTRO DE INSULATION JOINT FF, CLASS 300# , 6 " . | UN | 0,00
MEC-TUB | 4.2 | 3017610 | SUMINISTRO DE KITS DE AISLAMIENTO | SUMINISTRO DE INSULATION JOINT FF, CLASS 300# , 8 " . | UN | 0,00
MEC-TUB | 4.2 | 3017612 | SUMINISTRO DE KITS DE AISLAMIENTO | SUMINISTRO DE INSULATION JOINT FF, CLASS 600# , 1/2 " . | UN | 0,00
MEC-TUB | 4.2 | 3017615 | SUMINISTRO DE KITS DE AISLAMIENTO | SUMINISTRO DE INSULATION JOINT FF, CLASS 600# , 3/4 " . | UN | 0,00
MEC-TUB | 4.2 | 3017611 | SUMINISTRO DE KITS DE AISLAMIENTO | SUMINISTRO DE INSULATION JOINT FF, CLASS 600# , 1 " . | UN | 0,00
MEC-TUB | 4.2 | 3017587 | SUMINISTRO DE KITS DE AISLAMIENTO | SUMINISTRO DE INSULATION JOINT FF, CLASS 600# , 1 1/2 " . | UN | 0,00
MEC-TUB | 4.2 | 3017613 | SUMINISTRO DE KITS DE AISLAMIENTO | SUMINISTRO DE INSULATION JOINT FF, CLASS 600# , 2 " . | UN | 0,00
MEC-TUB | 4.2 | 3017614 | SUMINISTRO DE KITS DE AISLAMIENTO | SUMINISTRO DE INSULATION JOINT FF, CLASS 600# , 3 " . | UN | 0,00
MEC-TUB | 4.2 | 3017616 | SUMINISTRO DE KITS DE AISLAMIENTO | SUMINISTRO DE INSULATION JOINT FF, CLASS 600# , 4 " . | UN | 0,00
MEC-TUB | 4.2 | 3017617 | SUMINISTRO DE KITS DE AISLAMIENTO | SUMINISTRO DE INSULATION JOINT FF, CLASS 600# , 6 " . | UN | 0,00
MEC-TUB | 4.2 | 3017618 | SUMINISTRO DE KITS DE AISLAMIENTO | SUMINISTRO DE INSULATION JOINT FF, CLASS 600# , 8 " . | UN | 0,00
MEC-TUB | 4.2 | 3017620 | SUMINISTRO DE KITS DE AISLAMIENTO | SUMINISTRO DE INSULATION JOINT RF, CLASS 150# , 1/2 " . | UN | 0,00
MEC-TUB | 4.2 | 3017623 | SUMINISTRO DE KITS DE AISLAMIENTO | SUMINISTRO DE INSULATION JOINT RF, CLASS 150# , 3/4 " . | UN | 0,00
MEC-TUB | 4.2 | 3017619 | SUMINISTRO DE KITS DE AISLAMIENTO | SUMINISTRO DE INSULATION JOINT RF, CLASS 150# , 1 " . | UN | 0,00
MEC-TUB | 4.2 | 3017588 | SUMINISTRO DE KITS DE AISLAMIENTO | SUMINISTRO DE INSULATION JOINT RF, CLASS 150# , 1 1/2 " . | UN | 0,00
MEC-TUB | 4.2 | 3017621 | SUMINISTRO DE KITS DE AISLAMIENTO | SUMINISTRO DE INSULATION JOINT RF, CLASS 150# , 2 " . | UN | 0,00
MEC-TUB | 4.2 | 3017622 | SUMINISTRO DE KITS DE AISLAMIENTO | SUMINISTRO DE INSULATION JOINT RF, CLASS 150# , 3 " . | UN | 0,00
MEC-TUB | 4.2 | 3017624 | SUMINISTRO DE KITS DE AISLAMIENTO | SUMINISTRO DE INSULATION JOINT RF, CLASS 150# , 4 " . | UN | 0,00
MEC-TUB | 4.2 | 3017625 | SUMINISTRO DE KITS DE AISLAMIENTO | SUMINISTRO DE INSULATION JOINT RF, CLASS 150# , 6 " . | UN | 0,00
MEC-TUB | 4.2 | 3017626 | SUMINISTRO DE KITS DE AISLAMIENTO | SUMINISTRO DE INSULATION JOINT RF, CLASS 150# , 8 " . | UN | 0,00
MEC-TUB | 4.2 | 3017634 | SUMINISTRO DE KITS DE AISLAMIENTO | SUMINISTRO DE INSULATION JOINT RF, CLASS 300# , 1/2 " . | UN | 0,00
MEC-TUB | 4.2 | 3017637 | SUMINISTRO DE KITS DE AISLAMIENTO | SUMINISTRO DE INSULATION JOINT RF, CLASS 300# , 3/4 " . | UN | 0,00
MEC-TUB | 4.2 | 3017633 | SUMINISTRO DE KITS DE AISLAMIENTO | SUMINISTRO DE INSULATION JOINT RF, CLASS 300# , 1 " . | UN | 0,00
MEC-TUB | 4.2 | 3017592 | SUMINISTRO DE KITS DE AISLAMIENTO | SUMINISTRO DE INSULATION JOINT RF, CLASS 300# , 1 1/2 " . | UN | 0,00
MEC-TUB | 4.2 | 3017635 | SUMINISTRO DE KITS DE AISLAMIENTO | SUMINISTRO DE INSULATION JOINT RF, CLASS 300# , 2 " . | UN | 0,00
MEC-TUB | 4.2 | 3017636 | SUMINISTRO DE KITS DE AISLAMIENTO | SUMINISTRO DE INSULATION JOINT RF, CLASS 300# , 3 " . | UN | 0,00
MEC-TUB | 4.2 | 3017638 | SUMINISTRO DE KITS DE AISLAMIENTO | SUMINISTRO DE INSULATION JOINT RF, CLASS 300# , 4 " . | UN | 0,00
MEC-TUB | 4.2 | 3017639 | SUMINISTRO DE KITS DE AISLAMIENTO | SUMINISTRO DE INSULATION JOINT RF, CLASS 300# , 6 " . | UN | 0,00
MEC-TUB | 4.2 | 3017640 | SUMINISTRO DE KITS DE AISLAMIENTO | SUMINISTRO DE INSULATION JOINT RF, CLASS 300# , 8 " . | UN | 0,00
MEC-TUB | 4.2 | 3017642 | SUMINISTRO DE KITS DE AISLAMIENTO | SUMINISTRO DE INSULATION JOINT RF, CLASS 600# , 1/2 " . | UN | 0,00
MEC-TUB | 4.2 | 3017645 | SUMINISTRO DE KITS DE AISLAMIENTO | SUMINISTRO DE INSULATION JOINT RF, CLASS 600# , 3/4 " . | UN | 0,00
MEC-TUB | 4.2 | 3017641 | SUMINISTRO DE KITS DE AISLAMIENTO | SUMINISTRO DE INSULATION JOINT RF, CLASS 600# , 1 " . | UN | 0,00
MEC-TUB | 4.2 | 3017593 | SUMINISTRO DE KITS DE AISLAMIENTO | SUMINISTRO DE INSULATION JOINT RF, CLASS 600# , 1 1/2 " . | UN | 0,00
MEC-TUB | 4.2 | 3017643 | SUMINISTRO DE KITS DE AISLAMIENTO | SUMINISTRO DE INSULATION JOINT RF, CLASS 600# , 2 " . | UN | 0,00
MEC-TUB | 4.2 | 3017644 | SUMINISTRO DE KITS DE AISLAMIENTO | SUMINISTRO DE INSULATION JOINT RF, CLASS 600# , 3 " . | UN | 0,00
MEC-TUB | 4.2 | 3017646 | SUMINISTRO DE KITS DE AISLAMIENTO | SUMINISTRO DE INSULATION JOINT RF, CLASS 600# , 4 " . | UN | 0,00
MEC-TUB | 4.2 | 3017647 | SUMINISTRO DE KITS DE AISLAMIENTO | SUMINISTRO DE INSULATION JOINT RF, CLASS 600# , 6 " . | UN | 0,00
MEC-TUB | 4.2 | 3017648 | SUMINISTRO DE KITS DE AISLAMIENTO | SUMINISTRO DE INSULATION JOINT RF, CLASS 600# , 8 " . | UN | 0,00
MEC-TUB | 4.2 | 3017650 | SUMINISTRO DE KITS DE AISLAMIENTO | SUMINISTRO DE INSULATION JOINT RF, CLASS 900# , 1/2 " . | UN | 0,00
MEC-TUB | 4.2 | 3017653 | SUMINISTRO DE KITS DE AISLAMIENTO | SUMINISTRO DE INSULATION JOINT RF, CLASS 900# , 3/4 " . | UN | 0,00
MEC-TUB | 4.2 | 3017649 | SUMINISTRO DE KITS DE AISLAMIENTO | SUMINISTRO DE INSULATION JOINT RF, CLASS 900# , 1 " . | UN | 0,00
MEC-TUB | 4.2 | 3017594 | SUMINISTRO DE KITS DE AISLAMIENTO | SUMINISTRO DE INSULATION JOINT RF, CLASS 900# , 1 1/2 " . | UN | 0,00
MEC-TUB | 4.2 | 3017651 | SUMINISTRO DE KITS DE AISLAMIENTO | SUMINISTRO DE INSULATION JOINT RF, CLASS 900# , 2 " . | UN | 0,00
MEC-TUB | 4.2 | 3017652 | SUMINISTRO DE KITS DE AISLAMIENTO | SUMINISTRO DE INSULATION JOINT RF, CLASS 900# , 3 " . | UN | 0,00
MEC-TUB | 4.2 | 3017654 | SUMINISTRO DE KITS DE AISLAMIENTO | SUMINISTRO DE INSULATION JOINT RF, CLASS 900# , 4 " . | UN | 0,00
MEC-TUB | 4.2 | 3017655 | SUMINISTRO DE KITS DE AISLAMIENTO | SUMINISTRO DE INSULATION JOINT RF, CLASS 900# , 6 " . | UN | 0,00
MEC-TUB | 4.2 | 3017656 | SUMINISTRO DE KITS DE AISLAMIENTO | SUMINISTRO DE INSULATION JOINT RF, CLASS 900# , 8 " . | UN | 0,00
MEC-TUB | 4.2 | 3017589 | SUMINISTRO DE KITS DE AISLAMIENTO | SUMINISTRO DE INSULATION JOINT RF, CLASS 1500# , 1/2 " . | UN | 0,00
MEC-TUB | 4.2 | 3017591 | SUMINISTRO DE KITS DE AISLAMIENTO | SUMINISTRO DE INSULATION JOINT RF, CLASS 1500# , 3/4 " . | UN | 0,00
MEC-TUB | 4.2 | 3017627 | SUMINISTRO DE KITS DE AISLAMIENTO | SUMINISTRO DE INSULATION JOINT RF, CLASS 1500# , 1 " . | UN | 0,00
MEC-TUB | 4.2 | 3017590 | SUMINISTRO DE KITS DE AISLAMIENTO | SUMINISTRO DE INSULATION JOINT RF, CLASS 1500# , 1 1/2 " . | UN | 0,00
MEC-TUB | 4.2 | 3017628 | SUMINISTRO DE KITS DE AISLAMIENTO | SUMINISTRO DE INSULATION JOINT RF, CLASS 1500# , 2 " . | UN | 0,00
MEC-TUB | 4.2 | 3017629 | SUMINISTRO DE KITS DE AISLAMIENTO | SUMINISTRO DE INSULATION JOINT RF, CLASS 1500# , 3 " . | UN | 0,00
MEC-TUB | 4.2 | 3017630 | SUMINISTRO DE KITS DE AISLAMIENTO | SUMINISTRO DE INSULATION JOINT RF, CLASS 1500# , 4 " . | UN | 0,00
MEC-TUB | 4.2 | 3017631 | SUMINISTRO DE KITS DE AISLAMIENTO | SUMINISTRO DE INSULATION JOINT RF, CLASS 1500# , 6 " . | UN | 0,00
MEC-TUB | 4.2 | 3017632 | SUMINISTRO DE KITS DE AISLAMIENTO | SUMINISTRO DE INSULATION JOINT RF, CLASS 1500# , 8 " . | UN | 0,00
MEC-TUB | 4.2 | CATALOGAR | TIPO GORRO DE BRUJA O TIPO PANTALLA | SUMINISTRO DE FILTROS TIPO GORRO DE BRUJA DE Ø MENORES A 2 " | UN | 0,00
MEC-TUB | 4.2 | CATALOGAR | TIPO GORRO DE BRUJA O TIPO PANTALLA | SUMINISTRO DE FILTROS TIPO GORRO DE BRUJA DE Ø 2 " | UN | 0,00
MEC-TUB | 4.2 | CATALOGAR | TIPO GORRO DE BRUJA O TIPO PANTALLA | SUMINISTRO DE FILTROS TIPO GORRO DE BRUJA DE Ø 3 " | UN | 0,00
MEC-TUB | 4.2 | CATALOGAR | TIPO GORRO DE BRUJA O TIPO PANTALLA | SUMINISTRO DE FILTROS TIPO GORRO DE BRUJA DE Ø 4 " | UN | 0,00
MEC-TUB | 4.2 | CATALOGAR | TIPO GORRO DE BRUJA O TIPO PANTALLA | SUMINISTRO DE FILTROS TIPO GORRO DE BRUJA DE Ø 6 " | UN | 0,00
MEC-TUB | 4.2 | CATALOGAR | TIPO GORRO DE BRUJA O TIPO PANTALLA | SUMINISTRO DE FILTROS TIPO GORRO DE BRUJA DE Ø 8 " | UN | 0,00
MEC-TUB | 4.2 | CATALOGAR | TIPO Y ANSI 150 | SUMINISTRO DE FILTROS TIPO Y ANSI 150 DE Ø MENORES A 2 " | UN | 0,00
MEC-TUB | 4.2 | CATALOGAR | TIPO Y ANSI 150 | SUMINISTRO DE FILTROS TIPO Y ANSI 150 DE Ø 2 " | UN | 0,00
MEC-TUB | 4.2 | CATALOGAR | TIPO Y ANSI 150 | SUMINISTRO DE FILTROS TIPO Y ANSI 150 DE Ø 3 " | UN | 0,00
MEC-TUB | 4.2 | CATALOGAR | TIPO Y ANSI 150 | SUMINISTRO DE FILTROS TIPO Y ANSI 150 DE Ø 4 " | UN | 0,00
MEC-TUB | 4.2 | CATALOGAR | TIPO Y ANSI 150 | SUMINISTRO DE FILTROS TIPO Y ANSI 150 DE Ø 6 " | UN | 0,00
MEC-TUB | 4.2 | CATALOGAR | TIPO Y ANSI 150 | SUMINISTRO DE FILTROS TIPO Y ANSI 150 DE Ø 8 " | UN | 0,00
MEC-TUB | 4.2 | CATALOGAR | TIPO Y ANSI 300 | SUMINISTRO DE FILTROS TIPO Y ANSI 300 DE Ø MENORES A 2 " | UN | 0,00
MEC-TUB | 4.2 | CATALOGAR | TIPO Y ANSI 300 | SUMINISTRO DE FILTROS TIPO Y ANSI 300 DE Ø 2 " | UN | 0,00
MEC-TUB | 4.2 | CATALOGAR | TIPO Y ANSI 300 | SUMINISTRO DE FILTROS TIPO Y ANSI 300 DE Ø 3 " | UN | 0,00
MEC-TUB | 4.2 | CATALOGAR | TIPO Y ANSI 300 | SUMINISTRO DE FILTROS TIPO Y ANSI 300 DE Ø 4 " | UN | 0,00
MEC-TUB | 4.2 | CATALOGAR | TIPO Y ANSI 300 | SUMINISTRO DE FILTROS TIPO Y ANSI 300 DE Ø 6 " | UN | 0,00
MEC-TUB | 4.2 | CATALOGAR | TIPO Y ANSI 300 | SUMINISTRO DE FILTROS TIPO Y ANSI 300 DE Ø 8 " | UN | 0,00
MEC-TUB | 4.2 | CATALOGAR | TIPO Y ANSI 600 | SUMINISTRO DE FILTROS TIPO Y ANSI 600 DE Ø MENORES A 2 " | UN | 0,00
MEC-TUB | 4.2 | CATALOGAR | TIPO Y ANSI 600 | SUMINISTRO DE FILTROS TIPO Y ANSI 600 DE Ø 2 " | UN | 0,00
MEC-TUB | 4.2 | CATALOGAR | TIPO Y ANSI 600 | SUMINISTRO DE FILTROS TIPO Y ANSI 600 DE Ø 3 " | UN | 0,00
MEC-TUB | 4.2 | CATALOGAR | TIPO Y ANSI 600 | SUMINISTRO DE FILTROS TIPO Y ANSI 600 DE Ø 4 " | UN | 0,00
MEC-TUB | 4.2 | CATALOGAR | TIPO Y ANSI 600 | SUMINISTRO DE FILTROS TIPO Y ANSI 600 DE Ø 6 " | UN | 0,00
MEC-TUB | 4.2 | CATALOGAR | TIPO Y ANSI 600 | SUMINISTRO DE FILTROS TIPO Y ANSI 600 DE Ø 8 " | UN | 0,00
MEC-TUB | 4.2 | CATALOGAR | TIPO T ANSI 150 | SUMINISTRO DE FILTROS TIPO T ANSI 150 DE Ø MENORES A 2 " | UN | 0,00
MEC-TUB | 4.2 | CATALOGAR | TIPO T ANSI 150 | SUMINISTRO DE FILTROS TIPO T ANSI 150 DE Ø 2 " | UN | 0,00
MEC-TUB | 4.2 | CATALOGAR | TIPO T ANSI 150 | SUMINISTRO DE FILTROS TIPO T ANSI 150 DE Ø 3 " | UN | 0,00
MEC-TUB | 4.2 | CATALOGAR | TIPO T ANSI 150 | SUMINISTRO DE FILTROS TIPO T ANSI 150 DE Ø 4 " | UN | 0,00
MEC-TUB | 4.2 | CATALOGAR | TIPO T ANSI 150 | SUMINISTRO DE FILTROS TIPO T ANSI 150 DE Ø 6 " | UN | 0,00
MEC-TUB | 4.2 | CATALOGAR | TIPO T ANSI 150 | SUMINISTRO DE FILTROS TIPO T ANSI 150 DE Ø 8 " | UN | 0,00
MEC-TUB | 4.2 | CATALOGAR | TIPO T ANSI 300 | SUMINISTRO DE FILTROS TIPO T ANSI 300 DE Ø MENORES A 2 " | UN | 0,00
MEC-TUB | 4.2 | CATALOGAR | TIPO T ANSI 300 | SUMINISTRO DE FILTROS TIPO T ANSI 300 DE Ø 2 " | UN | 0,00
MEC-TUB | 4.2 | CATALOGAR | TIPO T ANSI 300 | SUMINISTRO DE FILTROS TIPO T ANSI 300 DE Ø 3 " | UN | 0,00
MEC-TUB | 4.2 | CATALOGAR | TIPO T ANSI 300 | SUMINISTRO DE FILTROS TIPO T ANSI 300 DE Ø 4 " | UN | 0,00
MEC-TUB | 4.2 | CATALOGAR | TIPO T ANSI 300 | SUMINISTRO DE FILTROS TIPO T ANSI 300 DE Ø 6 " | UN | 0,00
MEC-TUB | 4.2 | CATALOGAR | TIPO T ANSI 300 | SUMINISTRO DE FILTROS TIPO T ANSI 300 DE Ø 8 " | UN | 0,00
MEC-TUB | 4.2 | CATALOGAR | TIPO T ANSI 600 | SUMINISTRO DE FILTROS TIPO T ANSI 600 DE Ø MENORES A 2 " | UN | 0,00
MEC-TUB | 4.2 | CATALOGAR | TIPO T ANSI 600 | SUMINISTRO DE FILTROS TIPO T ANSI 600 DE Ø 2 " | UN | 0,00
MEC-TUB | 4.2 | CATALOGAR | TIPO T ANSI 600 | SUMINISTRO DE FILTROS TIPO T ANSI 600 DE Ø 3 " | UN | 0,00
MEC-TUB | 4.2 | CATALOGAR | TIPO T ANSI 600 | SUMINISTRO DE FILTROS TIPO T ANSI 600 DE Ø 4 " | UN | 0,00
MEC-TUB | 4.2 | CATALOGAR | TIPO T ANSI 600 | SUMINISTRO DE FILTROS TIPO T ANSI 600 DE Ø 6 " | UN | 0,00
MEC-TUB | 4.2 | CATALOGAR | TIPO T ANSI 600 | SUMINISTRO DE FILTROS TIPO T ANSI 600 DE Ø 8 " | UN | 0,00
MEC-TUB | 4.2 | CATALOGAR | TIPO T ANSI 900 | SUMINISTRO DE FILTROS TIPO T ANSI 900 DE Ø MENORES A 2 " | UN | 0,00
MEC-TUB | 4.2 | CATALOGAR | TIPO T ANSI 900 | SUMINISTRO DE FILTROS TIPO T ANSI 900 DE Ø 2 " | UN | 0,00
MEC-TUB | 4.2 | CATALOGAR | TIPO T ANSI 900 | SUMINISTRO DE FILTROS TIPO T ANSI 900 DE Ø 3 " | UN | 0,00
MEC-TUB | 4.2 | CATALOGAR | TIPO T ANSI 900 | SUMINISTRO DE FILTROS TIPO T ANSI 900 DE Ø 4 " | UN | 0,00
MEC-TUB | 4.2 | CATALOGAR | TIPO T ANSI 900 | SUMINISTRO DE FILTROS TIPO T ANSI 900 DE Ø 6 " | UN | 0,00
MEC-TUB | 4.2 | CATALOGAR | TIPO T ANSI 900 | SUMINISTRO DE FILTROS TIPO T ANSI 900 DE Ø 8 " | UN | 0,00
MEC-TUB | 4.2 | CATALOGAR | TIPO CANASTA ANSI 150 | SUMINISTRO DE FILTROS TIPO CANASTA ANSI 150 DE Ø MENORES A 2 " | UN | 0,00
MEC-TUB | 4.2 | CATALOGAR | TIPO CANASTA ANSI 150 | SUMINISTRO DE FILTROS TIPO CANASTA ANSI 150 DE Ø 2 " | UN | 0,00
MEC-TUB | 4.2 | CATALOGAR | TIPO CANASTA ANSI 150 | SUMINISTRO DE FILTROS TIPO CANASTA ANSI 150 DE Ø 3 " | UN | 0,00
MEC-TUB | 4.2 | CATALOGAR | TIPO CANASTA ANSI 150 | SUMINISTRO DE FILTROS TIPO CANASTA ANSI 150 DE Ø 4 " | UN | 0,00
MEC-TUB | 4.2 | CATALOGAR | TIPO CANASTA ANSI 150 | SUMINISTRO DE FILTROS TIPO CANASTA ANSI 150 DE Ø 6 " | UN | 0,00
MEC-TUB | 4.2 | CATALOGAR | TIPO CANASTA ANSI 150 | SUMINISTRO DE FILTROS TIPO CANASTA ANSI 150 DE Ø 8 " | UN | 0,00
MEC-TUB | 4.2 | CATALOGAR | TIPO CANASTA ANSI 300 | SUMINISTRO DE FILTROS TIPO CANASTA ANSI 300 DE Ø MENORES A 2 " | UN | 0,00
MEC-TUB | 4.2 | CATALOGAR | TIPO CANASTA ANSI 300 | SUMINISTRO DE FILTROS TIPO CANASTA ANSI 300 DE Ø 2 " | UN | 0,00
MEC-TUB | 4.2 | CATALOGAR | TIPO CANASTA ANSI 300 | SUMINISTRO DE FILTROS TIPO CANASTA ANSI 300 DE Ø 3 " | UN | 0,00
MEC-TUB | 4.2 | CATALOGAR | TIPO CANASTA ANSI 300 | SUMINISTRO DE FILTROS TIPO CANASTA ANSI 300 DE Ø 4 " | UN | 0,00
MEC-TUB | 4.2 | CATALOGAR | TIPO CANASTA ANSI 300 | SUMINISTRO DE FILTROS TIPO CANASTA ANSI 300 DE Ø 6 " | UN | 0,00
MEC-TUB | 4.2 | CATALOGAR | TIPO CANASTA ANSI 300 | SUMINISTRO DE FILTROS TIPO CANASTA ANSI 300 DE Ø 8 " | UN | 0,00
MEC-TUB | 4.2 | CATALOGAR | TIPO CANASTA ANSI 600 | SUMINISTRO DE FILTROS TIPO CANASTA ANSI 600 DE Ø MENORES A 2 " | UN | 0,00
MEC-TUB | 4.2 | CATALOGAR | TIPO CANASTA ANSI 600 | SUMINISTRO DE FILTROS TIPO CANASTA ANSI 600 DE Ø 2 " | UN | 0,00
MEC-TUB | 4.2 | CATALOGAR | TIPO CANASTA ANSI 600 | SUMINISTRO DE FILTROS TIPO CANASTA ANSI 600 DE Ø 3 " | UN | 0,00
MEC-TUB | 4.2 | CATALOGAR | TIPO CANASTA ANSI 600 | SUMINISTRO DE FILTROS TIPO CANASTA ANSI 600 DE Ø 4 " | UN | 0,00
MEC-TUB | 4.2 | CATALOGAR | TIPO CANASTA ANSI 600 | SUMINISTRO DE FILTROS TIPO CANASTA ANSI 600 DE Ø 6 " | UN | 0,00
MEC-TUB | 4.2 | CATALOGAR | TIPO CANASTA ANSI 600 | SUMINISTRO DE FILTROS TIPO CANASTA ANSI 600 DE Ø 8 " | UN | 0,00
MEC-TUB | 4.2 | CATALOGAR | TIPO CANASTA ANSI 900 | SUMINISTRO DE FILTROS TIPO CANASTA ANSI 900 DE Ø MENORES A 2 " | UN | 0,00
MEC-TUB | 4.2 | CATALOGAR | TIPO CANASTA ANSI 900 | SUMINISTRO DE FILTROS TIPO CANASTA ANSI 900 DE Ø 2 " | UN | 0,00
MEC-TUB | 4.2 | CATALOGAR | TIPO CANASTA ANSI 900 | SUMINISTRO DE FILTROS TIPO CANASTA ANSI 900 DE Ø 3 " | UN | 0,00
MEC-TUB | 4.2 | CATALOGAR | TIPO CANASTA ANSI 900 | SUMINISTRO DE FILTROS TIPO CANASTA ANSI 900 DE Ø 4 " | UN | 0,00
MEC-TUB | 4.2 | CATALOGAR | TIPO CANASTA ANSI 900 | SUMINISTRO DE FILTROS TIPO CANASTA ANSI 900 DE Ø 6 " | UN | 0,00
MEC-TUB | 4.2 | CATALOGAR | TIPO CANASTA ANSI 900 | SUMINISTRO DE FILTROS TIPO CANASTA ANSI 900 DE Ø 8 " | UN | 0,00
MEC-TUB | 4.3 | 3017986 | VALVULAS DE COMPUERTA | SUMINISTRO DE GATE VALVE, SOLID WEDGE, BB, OS&Y, TRIM 8, GRAPHITE PACKING, CLASS 5000 CWP, SW, ASTM A-105, API 602, API 598 3/4" | UN | 0,00
MEC-TUB | 4.3 | 3018019 | VALVULAS DE COMPUERTA | SUMINISTRO DE GATE VALVE, SOLID WEDGE, OS&Y, BB, TRIM 8, HW, CLASS 800, SW, ASTM A-105, API 602, ASME B16.34, API 598 3/4" | UN | 0,00
MEC-TUB | 4.3 | 3017984 | VALVULAS DE COMPUERTA | SUMINISTRO DE GATE VALVE, SOLID WEDGE, BB, OS&Y, TRIM 8, GRAPHITE PACKING, CLASS 800, SW, ASTM A-105, API 602, API 598 1" | UN | 0,00
MEC-TUB | 4.3 | 3017985 | VALVULAS DE COMPUERTA | SUMINISTRO DE GATE VALVE, SOLID WEDGE, BB, OS&Y, TRIM 8, GRAPHITE PACKING, CLASS 800, SW, ASTM A-105, API 602, API 598 1/2" | UN | 0,00
MEC-TUB | 4.3 | 3018076 | VALVULAS DE COMPUERTA | SUMINISTRO DE GATE VALVE, FB, FLEX. WEDGE, OS&Y, BB, TRIM 8, HWO., 150#, RF, ASTM A-216 GR WCB, API 600, ASME B16.10, ASME B16.34, API 598 4" | UN | 0,00
MEC-TUB | 4.3 | 3018045 | VALVULAS DE COMPUERTA | SUMINISTRO DE GATE VALVE, FLEX WEDGE, BB, OS&Y, TRIM 8, GRAPHITE PACKING, HW, 150#, RF, ASTM A-216 GR WCB, API 602, API 598 3/4" | UN | 0,00
MEC-TUB | 4.3 | 3018041 | VALVULAS DE COMPUERTA | SUMINISTRO DE GATE VALVE, FLEX WEDGE, BB, OS&Y, TRIM 8, GRAPHITE PACKING, HW, 150#, RF, ASTM A-216 GR WCB, API 602, API 598 1" | UN | 0,00
MEC-TUB | 4.3 | 3018042 | VALVULAS DE COMPUERTA | SUMINISTRO DE GATE VALVE, FLEX WEDGE, BB, OS&Y, TRIM 8, GRAPHITE PACKING, HW, 150#, RF, ASTM A-216 GR WCB, API 602, API 598 1 1/2" | UN | 0,00
MEC-TUB | 4.3 | 3018043 | VALVULAS DE COMPUERTA | SUMINISTRO DE GATE VALVE, FLEX WEDGE, BB, OS&Y, TRIM 8, GRAPHITE PACKING, HW, 150#, RF, ASTM A-216 GR WCB, API 602, API 598 2" | UN | 0,00
MEC-TUB | 4.3 | 3018044 | VALVULAS DE COMPUERTA | SUMINISTRO DE GATE VALVE, FLEX WEDGE, BB, OS&Y, TRIM 8, GRAPHITE PACKING, HW, 150#, RF, ASTM A-216 GR WCB, API 602, API 598 3" | UN | 0,00
MEC-TUB | 4.3 | 3018046 | VALVULAS DE COMPUERTA | SUMINISTRO DE GATE VALVE, FLEX WEDGE, BB, OS&Y, TRIM 8, GRAPHITE PACKING, HW, 150#, RF, ASTM A-216 GR WCB, API 602, API 598 4" | UN | 0,00
MEC-TUB | 4.3 | 3018047 | VALVULAS DE COMPUERTA | SUMINISTRO DE GATE VALVE, FLEX WEDGE, BB, OS&Y, TRIM 8, GRAPHITE PACKING, HW, 150#, RF, ASTM A-216 GR WCB, API 602, API 598 6" | UN | 0,00
MEC-TUB | 4.3 | 3018048 | VALVULAS DE COMPUERTA | SUMINISTRO DE GATE VALVE, FLEX WEDGE, BB, OS&Y, TRIM 8, GRAPHITE PACKING, HW, 150#, RF, ASTM A-216 GR WCB, API 602, API 598 8" | UN | 0,00
MEC-TUB | 4.3 | 3018018 | VALVULAS DE COMPUERTA | SUMINISTRO DE GATE VALVE, FLEX WEDGE, BB, OS&Y, TRIM 8, GRAPHITE PACKING, HW, 300#, RF, ASTM A-216 GR WCB, API 602, API 598 1/2" | UN | 0,00
MEC-TUB | 4.3 | 3018012 | VALVULAS DE COMPUERTA | SUMINISTRO DE GATE VALVE, FLEX WEDGE, BB, OS&Y, TRIM 8, GRAPHITE PACKING, HW, 300#, RF, ASTM A-216 GR WCB, API 602, API 598 3/4" | UN | 0,00
MEC-TUB | 4.3 | 3018008 | VALVULAS DE COMPUERTA | SUMINISTRO DE GATE VALVE, FLEX WEDGE, BB, OS&Y, TRIM 8, GRAPHITE PACKING, HW, 300#, RF, ASTM A-216 GR WCB, API 602, API 598 1" | UN | 0,00
MEC-TUB | 4.3 | 3018009 | VALVULAS DE COMPUERTA | SUMINISTRO DE GATE VALVE, FLEX WEDGE, BB, OS&Y, TRIM 8, GRAPHITE PACKING, HW, 300#, RF, ASTM A-216 GR WCB, API 602, API 598 1 1/2" | UN | 0,00
MEC-TUB | 4.3 | 3018010 | VALVULAS DE COMPUERTA | SUMINISTRO DE GATE VALVE, FLEX WEDGE, BB, OS&Y, TRIM 8, GRAPHITE PACKING, HW, 300#, RF, ASTM A-216 GR WCB, API 602, API 598 2" | UN | 0,00
MEC-TUB | 4.3 | 3018011 | VALVULAS DE COMPUERTA | SUMINISTRO DE GATE VALVE, FLEX WEDGE, BB, OS&Y, TRIM 8, GRAPHITE PACKING, HW, 300#, RF, ASTM A-216 GR WCB, API 602, API 598 3" | UN | 0,00
MEC-TUB | 4.3 | 3018013 | VALVULAS DE COMPUERTA | SUMINISTRO DE GATE VALVE, FLEX WEDGE, BB, OS&Y, TRIM 8, GRAPHITE PACKING, HW, 300#, RF, ASTM A-216 GR WCB, API 602, API 598 4" | UN | 0,00
MEC-TUB | 4.3 | 3018026 | VALVULAS DE COMPUERTA | SUMINISTRO DE GATE VALVE, FLEX WEDGE, BB, OS&Y, TRIM 8, GRAPHITE PACKING, HW, 300#, RF, ASTM A-216 GR WCB, API 602, API 598 6" | UN | 0,00
MEC-TUB | 4.3 | 3018027 | VALVULAS DE COMPUERTA | SUMINISTRO DE GATE VALVE, FLEX WEDGE, BB, OS&Y, TRIM 8, GRAPHITE PACKING, HW, 300#, RF, ASTM A-216 GR WCB, API 602, API 598 8" | UN | 0,00
MEC-TUB | 4.3 | 3018031 | VALVULAS DE COMPUERTA | SUMINISTRO DE GATE VALVE, FLEX WEDGE, BB, OS&Y, TRIM 8, GRAPHITE PACKING, HW, 600#, RF, ASTM A-216 GR WCB, API 602, API 598 3/4" | UN | 0,00
MEC-TUB | 4.3 | 3018028 | VALVULAS DE COMPUERTA | SUMINISTRO DE GATE VALVE, FLEX WEDGE, BB, OS&Y, TRIM 8, GRAPHITE PACKING, HW, 600#, RF, ASTM A-216 GR WCB, API 602, API 598 1" | UN | 0,00
MEC-TUB | 4.3 | 3018014 | VALVULAS DE COMPUERTA | SUMINISTRO DE GATE VALVE, FLEX WEDGE, BB, OS&Y, TRIM 8, GRAPHITE PACKING, HW, 600#, RF, ASTM A-216 GR WCB, API 602, API 598 1 1/2" | UN | 0,00
MEC-TUB | 4.3 | 3018029 | VALVULAS DE COMPUERTA | SUMINISTRO DE GATE VALVE, FLEX WEDGE, BB, OS&Y, TRIM 8, GRAPHITE PACKING, HW, 600#, RF, ASTM A-216 GR WCB, API 602, API 598 2" | UN | 0,00
MEC-TUB | 4.3 | 3018030 | VALVULAS DE COMPUERTA | SUMINISTRO DE GATE VALVE, FLEX WEDGE, BB, OS&Y, TRIM 8, GRAPHITE PACKING, HW, 600#, RF, ASTM A-216 GR WCB, API 602, API 598 3" | UN | 0,00
MEC-TUB | 4.3 | 3018032 | VALVULAS DE COMPUERTA | SUMINISTRO DE GATE VALVE, FLEX WEDGE, BB, OS&Y, TRIM 8, GRAPHITE PACKING, HW, 600#, RF, ASTM A-216 GR WCB, API 602, API 598 4" | UN | 0,00
MEC-TUB | 4.3 | 3018033 | VALVULAS DE COMPUERTA | SUMINISTRO DE GATE VALVE, FLEX WEDGE, BB, OS&Y, TRIM 8, GRAPHITE PACKING, HW, 600#, RF, ASTM A-216 GR WCB, API 602, API 598 6" | UN | 0,00
MEC-TUB | 4.3 | 3018034 | VALVULAS DE COMPUERTA | SUMINISTRO DE GATE VALVE, FLEX WEDGE, BB, OS&Y, TRIM 8, GRAPHITE PACKING, HW, 600#, RF, ASTM A-216 GR WCB, API 602, API 598 8" | UN | 0,00
MEC-TUB | 4.3 | 3018015 | VALVULAS DE COMPUERTA | SUMINISTRO DE GATE VALVE, FLEX WEDGE, BB, OS&Y, TRIM 8, GRAPHITE PACKING, HW, 900#, RF, ASTM A-216 GR WCB, API 602, API 598 1/2" | UN | 0,00
MEC-TUB | 4.3 | 3018017 | VALVULAS DE COMPUERTA | SUMINISTRO DE GATE VALVE, FLEX WEDGE, BB, OS&Y, TRIM 8, GRAPHITE PACKING, HW, 900#, RF, ASTM A-216 GR WCB, API 602, API 598 3/4" | UN | 0,00
MEC-TUB | 4.3 | 3018035 | VALVULAS DE COMPUERTA | SUMINISTRO DE GATE VALVE, FLEX WEDGE, BB, OS&Y, TRIM 8, GRAPHITE PACKING, HW, 900#, RF, ASTM A-216 GR WCB, API 602, API 598 1" | UN | 0,00
MEC-TUB | 4.3 | 3018016 | VALVULAS DE COMPUERTA | SUMINISTRO DE GATE VALVE, FLEX WEDGE, BB, OS&Y, TRIM 8, GRAPHITE PACKING, HW, 900#, RF, ASTM A-216 GR WCB, API 602, API 598 1 1/2" | UN | 0,00
MEC-TUB | 4.3 | 3018036 | VALVULAS DE COMPUERTA | SUMINISTRO DE GATE VALVE, FLEX WEDGE, BB, OS&Y, TRIM 8, GRAPHITE PACKING, HW, 900#, RF, ASTM A-216 GR WCB, API 602, API 598 2" | UN | 0,00
MEC-TUB | 4.3 | 3018037 | VALVULAS DE COMPUERTA | SUMINISTRO DE GATE VALVE, FLEX WEDGE, BB, OS&Y, TRIM 8, GRAPHITE PACKING, HW, 900#, RF, ASTM A-216 GR WCB, API 602, API 598 3" | UN | 0,00
MEC-TUB | 4.3 | 3018038 | VALVULAS DE COMPUERTA | SUMINISTRO DE GATE VALVE, FLEX WEDGE, BB, OS&Y, TRIM 8, GRAPHITE PACKING, HW, 900#, RF, ASTM A-216 GR WCB, API 602, API 598 4" | UN | 0,00
MEC-TUB | 4.3 | 3018039 | VALVULAS DE COMPUERTA | SUMINISTRO DE GATE VALVE, FLEX WEDGE, BB, OS&Y, TRIM 8, GRAPHITE PACKING, HW, 900#, RF, ASTM A-216 GR WCB, API 602, API 598 6" | UN | 0,00
MEC-TUB | 4.3 | 3018040 | VALVULAS DE COMPUERTA | SUMINISTRO DE GATE VALVE, FLEX WEDGE, BB, OS&Y, TRIM 8, GRAPHITE PACKING, HW, 900#, RF, ASTM A-216 GR WCB, API 602, API 598 8" | UN | 0,00
MEC-TUB | 4.3 | 3018005 | VALVULAS DE COMPUERTA | SUMINISTRO DE GATE VALVE, FLEX WEDGE, BB, OS&Y, TRIM 8, GRAPHITE PACKING, HW, 1500#, RF, ASTM A-216 GR WCB, API 602, API 598 1/2" | UN | 0,00
MEC-TUB | 4.3 | 3018007 | VALVULAS DE COMPUERTA | SUMINISTRO DE GATE VALVE, FLEX WEDGE, BB, OS&Y, TRIM 8, GRAPHITE PACKING, HW, 1500#, RF, ASTM A-216 GR WCB, API 602, API 598 3/4" | UN | 0,00
MEC-TUB | 4.3 | 3018020 | VALVULAS DE COMPUERTA | SUMINISTRO DE GATE VALVE, FLEX WEDGE, BB, OS&Y, TRIM 8, GRAPHITE PACKING, HW, 1500#, RF, ASTM A-216 GR WCB, API 602, API 598 1" | UN | 0,00
MEC-TUB | 4.3 | 3018006 | VALVULAS DE COMPUERTA | SUMINISTRO DE GATE VALVE, FLEX WEDGE, BB, OS&Y, TRIM 8, GRAPHITE PACKING, HW, 1500#, RF, ASTM A-216 GR WCB, API 602, API 598 1 1/2" | UN | 0,00
MEC-TUB | 4.3 | 3018021 | VALVULAS DE COMPUERTA | SUMINISTRO DE GATE VALVE, FLEX WEDGE, BB, OS&Y, TRIM 8, GRAPHITE PACKING, HW, 1500#, RF, ASTM A-216 GR WCB, API 602, API 598 2" | UN | 0,00
MEC-TUB | 4.3 | 3018022 | VALVULAS DE COMPUERTA | SUMINISTRO DE GATE VALVE, FLEX WEDGE, BB, OS&Y, TRIM 8, GRAPHITE PACKING, HW, 1500#, RF, ASTM A-216 GR WCB, API 602, API 598 3" | UN | 0,00
MEC-TUB | 4.3 | 3018023 | VALVULAS DE COMPUERTA | SUMINISTRO DE GATE VALVE, FLEX WEDGE, BB, OS&Y, TRIM 8, GRAPHITE PACKING, HW, 1500#, RF, ASTM A-216 GR WCB, API 602, API 598 4" | UN | 0,00
MEC-TUB | 4.3 | 3018024 | VALVULAS DE COMPUERTA | SUMINISTRO DE GATE VALVE, FLEX WEDGE, BB, OS&Y, TRIM 8, GRAPHITE PACKING, HW, 1500#, RF, ASTM A-216 GR WCB, API 602, API 598 6" | UN | 0,00
MEC-TUB | 4.3 | 3018025 | VALVULAS DE COMPUERTA | SUMINISTRO DE GATE VALVE, FLEX WEDGE, BB, OS&Y, TRIM 8, GRAPHITE PACKING, HW, 1500#, RF, ASTM A-216 GR WCB, API 602, API 598 8" | UN | 0,00
MEC-TUB | 4.3 | CATALOGAR | VALVULAS DE COMPUERTA | SUMINISTRO GATE VALVE, CLASS 150, FNPT, ASTM B-62, OS&Y, TRIM-BRONZE, UL/FM, HWO, MSS SP-80. DIAMETRO DE 1" | UN | 0,00
MEC-TUB | 4.3 | CATALOGAR | VALVULAS DE COMPUERTA | SUMINISTRO GATE VALVE, CLASS 150, FNPT, ASTM B-62, OS&Y, TRIM-BRONZE, UL/FM, HWO, MSS SP-80. DIAMETRO DE 1 1/2" | UN | 0,00
MEC-TUB | 4.3 | CATALOGAR | VALVULAS DE COMPUERTA | SUMINISTRO VÁLVULAS GATE VALVE RP FEMALE ENDS RB ALL APLICABLE POINTS AS FOR API 602 SW 1500 LB FORGED ASTM A105 GA06F0B2L DIÁMETRO 3/4" | UN | 0,00
MEC-TUB | 4.3 | CATALOGAR | VALVULAS DE COMPUERTA | SUMINISTRO DE GATE VALVE, CLASS 150, FNPT, ASTM B-62, OS&Y, TRIM-BRONZE, UL/FM, HWO, MSS SP-80, 3/4" | UN | 0,00
MEC-TUB | 4.3 | CATALOGAR | VALVULAS DE COMPUERTA | SUMINISTRO DE GATE VALVE, CLASS 800 (WOG), SW, ASTM B-62, OS&Y, TRIM-BRONZE, UL/FM, HWO, MSS SP-80, 3/4" | UN | 0,00
MEC-TUB | 4.3 | CATALOGAR | VALVULAS DE COMPUERTA | SUMINISTRO DE GATE VALVE, CLASS 800 (WOG), SW, ASTM B-62, OS&Y, TRIM-BRONZE, UL/FM, HWO, MSS SP-80, 1" | UN | 0,00
MEC-TUB | 4.3 | CATALOGAR | VALVULAS DE COMPUERTA | SUMINISTRO DE GATE VALVE, CLASS 800 (WOG), SW, ASTM B-62, OS&Y, TRIM-BRONZE, UL/FM, HWO, MSS SP-80, 1 1/2" | UN | 0,00
MEC-TUB | 4.3 | CATALOGAR | VALVULAS DE COMPUERTA | SUMINISTRO DE GATE VALVE, SW ENDS,API 602, SEAT LEAKAGE AS PER API 598, ASTM A105, CLASS 1500, ENDS AS PER ASME B16.11, BOLTED BONNET, A193 GR.B7, A194 GR.2H, SPW AISI 304 GRAPHITE, PACKING GRAPHITE, API TRIM NO 8, RENEWABLE SEATS, SOLID WEDGE, STEM: OS&Y/RSNRO, HO, DIAM. 3/4" | UN | 0,00
MEC-TUB | 4.3 | 3017989 | VALVULAS DE BOLA | SUMINISTRO DE BALL VALVE, TRUNNION MOUNTED, FULL PORT, BB, TRIM SSTL W/TEFLON INSERT, HWO., 150#, RF, ASTM A-216 GR WCB, API 608, ASME B16.10, ASME B16.34 1/2" | UN | 0,00
MEC-TUB | 4.3 | 3017991 | VALVULAS DE BOLA | SUMINISTRO DE BALL VALVE, TRUNNION MOUNTED, FULL PORT, BB, TRIM SSTL W/TEFLON INSERT, HWO., 150#, RF, ASTM A-216 GR WCB, API 608, ASME B16.10, ASME B16.34 3/4" | UN | 0,00
MEC-TUB | 4.3 | 3018004 | VALVULAS DE BOLA | SUMINISTRO DE BALL VALVE, TRUNNION MOUNTED, FULL PORT, BB, TRIM SSTL W/TEFLON INSERT, HWO., 150#, RF, ASTM A-216 GR WCB, API 608, ASME B16.10, ASME B16.34 1" | UN | 0,00
MEC-TUB | 4.3 | 3017987 | VALVULAS DE BOLA | SUMINISTRO DE BALL VALVE, TRUNNION MOUNTED, FULL PORT, BB, TRIM SSTL W/TEFLON INSERT, HWO., 150#, RF, ASTM A-216 GR WCB, API 608, ASME B16.10, ASME B16.34 1 1/2" | UN | 0,00
MEC-TUB | 4.3 | 3017988 | VALVULAS DE BOLA | SUMINISTRO DE BALL VALVE, TRUNNION MOUNTED, FULL PORT, BB, TRIM SSTL W/TEFLON INSERT, HWO., 150#, RF, ASTM A-216 GR WCB, API 608, ASME B16.10, ASME B16.34 2" | UN | 0,00
MEC-TUB | 4.3 | 3017990 | VALVULAS DE BOLA | SUMINISTRO DE BALL VALVE, TRUNNION MOUNTED, FULL PORT, BB, TRIM SSTL W/TEFLON INSERT, HWO., 150#, RF, ASTM A-216 GR WCB, API 608, ASME B16.10, ASME B16.34 3" | UN | 0,00
MEC-TUB | 4.3 | 3017992 | VALVULAS DE BOLA | SUMINISTRO DE BALL VALVE, TRUNNION MOUNTED, FULL PORT, BB, TRIM SSTL W/TEFLON INSERT, HWO., 150#, RF, ASTM A-216 GR WCB, API 608, ASME B16.10, ASME B16.34 4" | UN | 0,00
MEC-TUB | 4.3 | 3017993 | VALVULAS DE BOLA | SUMINISTRO DE BALL VALVE, TRUNNION MOUNTED, FULL PORT, BB, TRIM SSTL W/TEFLON INSERT, HWO., 150#, RF, ASTM A-216 GR WCB, API 608, ASME B16.10, ASME B16.34 6" | UN | 0,00
MEC-TUB | 4.3 | 3017994 | VALVULAS DE BOLA | SUMINISTRO DE BALL VALVE, TRUNNION MOUNTED, FULL PORT, BB, TRIM SSTL W/TEFLON INSERT, HWO., 150#, RF, ASTM A-216 GR WCB, API 608, ASME B16.10, ASME B16.34 8" | UN | 0,00
MEC-TUB | 4.3 | 3017996 | VALVULAS DE BOLA | SUMINISTRO DE BALL VALVE, TRUNNION MOUNTED, FULL PORT, BB, TRIM SSTL W/TEFLON INSERT, HWO., 300#, RF, ASTM A-216 GR WCB, API 608, ASME B16.10, ASME B16.34 1/2" | UN | 0,00
MEC-TUB | 4.3 | 3018000 | VALVULAS DE BOLA | SUMINISTRO DE BALL VALVE, TRUNNION MOUNTED, FULL PORT, BB, TRIM SSTL W/TEFLON INSERT, HWO., 300#, RF, ASTM A-216 GR WCB, API 608, ASME B16.10, ASME B16.34 3/4" | UN | 0,00
MEC-TUB | 4.3 | 3017995 | VALVULAS DE BOLA | SUMINISTRO DE BALL VALVE, TRUNNION MOUNTED, FULL PORT, BB, TRIM SSTL W/TEFLON INSERT, HWO., 300#, RF, ASTM A-216 GR WCB, API 608, ASME B16.10, ASME B16.34 1" | UN | 0,00
MEC-TUB | 4.3 | 3017997 | VALVULAS DE BOLA | SUMINISTRO DE BALL VALVE, TRUNNION MOUNTED, FULL PORT, BB, TRIM SSTL W/TEFLON INSERT, HWO., 300#, RF, ASTM A-216 GR WCB, API 608, ASME B16.10, ASME B16.34 1 1/2" | UN | 0,00
MEC-TUB | 4.3 | 3017998 | VALVULAS DE BOLA | SUMINISTRO DE BALL VALVE, TRUNNION MOUNTED, FULL PORT, BB, TRIM SSTL W/TEFLON INSERT, HWO., 300#, RF, ASTM A-216 GR WCB, API 608, ASME B16.10, ASME B16.34 2" | UN | 0,00
MEC-TUB | 4.3 | 3017999 | VALVULAS DE BOLA | SUMINISTRO DE BALL VALVE, TRUNNION MOUNTED, FULL PORT, BB, TRIM SSTL W/TEFLON INSERT, HWO., 300#, RF, ASTM A-216 GR WCB, API 608, ASME B16.10, ASME B16.34 3" | UN | 0,00
MEC-TUB | 4.3 | 3018001 | VALVULAS DE BOLA | SUMINISTRO DE BALL VALVE, TRUNNION MOUNTED, FULL PORT, BB, TRIM SSTL W/TEFLON INSERT, HWO., 300#, RF, ASTM A-216 GR WCB, API 608, ASME B16.10, ASME B16.34 4" | UN | 0,00
MEC-TUB | 4.3 | 3018002 | VALVULAS DE BOLA | SUMINISTRO DE BALL VALVE, TRUNNION MOUNTED, FULL PORT, BB, TRIM SSTL W/TEFLON INSERT, HWO., 300#, RF, ASTM A-216 GR WCB, API 608, ASME B16.10, ASME B16.34 6" | UN | 0,00
MEC-TUB | 4.3 | 3018003 | VALVULAS DE BOLA | SUMINISTRO DE BALL VALVE, TRUNNION MOUNTED, FULL PORT, BB, TRIM SSTL W/TEFLON INSERT, HWO., 300#, RF, ASTM A-216 GR WCB, API 608, ASME B16.10, ASME B16.34 8" | UN | 0,00
MEC-TUB | 4.3 | 3018058 | VALVULAS DE BOLA | SUMINISTRO DE BALL VALVE, TRUNNION MOUNTED, FULL PORT, BB, TRIM SSTL W/TEFLON INSERT, HWO., 600#, RF, ASTM A-216 GR WCB, API 608, ASME B16.10, ASME B16.34 1/2" | UN | 0,00
MEC-TUB | 4.3 | 3018259 | VALVULAS DE BOLA | SUMINISTRO DE BALL VALVE, TRUNNION MOUNTED, FULL PORT, BB, TRIM SSTL W/TEFLON INSERT, HWO., 600#, RF, ASTM A-216 GR WCB, API 608, ASME B16.10, ASME B16.34 3/4" | UN | 0,00
MEC-TUB | 4.3 | 3018258 | VALVULAS DE BOLA | SUMINISTRO DE BALL VALVE, TRUNNION MOUNTED, FULL PORT, BB, TRIM SSTL W/TEFLON INSERT, HWO., 600#, RF, ASTM A-216 GR WCB, API 608, ASME B16.10, ASME B16.34 1" | UN | 0,00
MEC-TUB | 4.3 | 3018063 | VALVULAS DE BOLA | SUMINISTRO DE BALL VALVE, TRUNNION MOUNTED, FULL PORT, BB, TRIM SSTL W/TEFLON INSERT, HWO., 600#, RF, ASTM A-216 GR WCB, API 608, ASME B16.10, ASME B16.34 1 1/2" | UN | 0,00
MEC-TUB | 4.3 | 3018064 | VALVULAS DE BOLA | SUMINISTRO DE BALL VALVE, TRUNNION MOUNTED, FULL PORT, BB, TRIM SSTL W/TEFLON INSERT, HWO., 600#, RF, ASTM A-216 GR WCB, API 608, ASME B16.10, ASME B16.34 2" | UN | 0,00
MEC-TUB | 4.3 | 3018059 | VALVULAS DE BOLA | SUMINISTRO DE BALL VALVE, TRUNNION MOUNTED, FULL PORT, BB, TRIM SSTL W/TEFLON INSERT, HWO., 600#, RF, ASTM A-216 GR WCB, API 608, ASME B16.10, ASME B16.34 3" | UN | 0,00
MEC-TUB | 4.3 | 3018060 | VALVULAS DE BOLA | SUMINISTRO DE BALL VALVE, TRUNNION MOUNTED, FULL PORT, BB, TRIM SSTL W/TEFLON INSERT, HWO., 600#, RF, ASTM A-216 GR WCB, API 608, ASME B16.10, ASME B16.34 4" | UN | 0,00
MEC-TUB | 4.3 | 3018061 | VALVULAS DE BOLA | SUMINISTRO DE BALL VALVE, TRUNNION MOUNTED, FULL PORT, BB, TRIM SSTL W/TEFLON INSERT, HWO., 600#, RF, ASTM A-216 GR WCB, API 608, ASME B16.10, ASME B16.34 6" | UN | 0,00
MEC-TUB | 4.3 | 3018062 | VALVULAS DE BOLA | SUMINISTRO DE BALL VALVE, TRUNNION MOUNTED, FULL PORT, BB, TRIM SSTL W/TEFLON INSERT, HWO., 600#, RF, ASTM A-216 GR WCB, API 608, ASME B16.10, ASME B16.34 8" | UN | 0,00
MEC-TUB | 4.3 | 3018068 | VALVULAS DE BOLA | SUMINISTRO DE BALL VALVE, TRUNNION MOUNTED, FULL PORT, BB, TRIM SSTL W/TEFLON INSERT, HWO., 900#, RF, ASTM A-216 GR WCB, API 608, ASME B16.10, ASME B16.34 1/2" | UN | 0,00
MEC-TUB | 4.3 | 3018071 | VALVULAS DE BOLA | SUMINISTRO DE BALL VALVE, TRUNNION MOUNTED, FULL PORT, BB, TRIM SSTL W/TEFLON INSERT, HWO., 900#, RF, ASTM A-216 GR WCB, API 608, ASME B16.10, ASME B16.34 3/4" | UN | 0,00
MEC-TUB | 4.3 | 3018067 | VALVULAS DE BOLA | SUMINISTRO DE BALL VALVE, TRUNNION MOUNTED, FULL PORT, BB, TRIM SSTL W/TEFLON INSERT, HWO., 900#, RF, ASTM A-216 GR WCB, API 608, ASME B16.10, ASME B16.34 1" | UN | 0,00
MEC-TUB | 4.3 | 3018075 | VALVULAS DE BOLA | SUMINISTRO DE BALL VALVE, TRUNNION MOUNTED, FULL PORT, BB, TRIM SSTL W/TEFLON INSERT, HWO., 900#, RF, ASTM A-216 GR WCB, API 608, ASME B16.10, ASME B16.34 1 1/2" | UN | 0,00
MEC-TUB | 4.3 | 3018069 | VALVULAS DE BOLA | SUMINISTRO DE BALL VALVE, TRUNNION MOUNTED, FULL PORT, BB, TRIM SSTL W/TEFLON INSERT, HWO., 900#, RF, ASTM A-216 GR WCB, API 608, ASME B16.10, ASME B16.34 2" | UN | 0,00
MEC-TUB | 4.3 | 3018070 | VALVULAS DE BOLA | SUMINISTRO DE BALL VALVE, TRUNNION MOUNTED, FULL PORT, BB, TRIM SSTL W/TEFLON INSERT, HWO., 900#, RF, ASTM A-216 GR WCB, API 608, ASME B16.10, ASME B16.34 3" | UN | 0,00
MEC-TUB | 4.3 | 3018072 | VALVULAS DE BOLA | SUMINISTRO DE BALL VALVE, TRUNNION MOUNTED, FULL PORT, BB, TRIM SSTL W/TEFLON INSERT, HWO., 900#, RF, ASTM A-216 GR WCB, API 608, ASME B16.10, ASME B16.34 4" | UN | 0,00
MEC-TUB | 4.3 | 3018073 | VALVULAS DE BOLA | SUMINISTRO DE BALL VALVE, TRUNNION MOUNTED, FULL PORT, BB, TRIM SSTL W/TEFLON INSERT, HWO., 900#, RF, ASTM A-216 GR WCB, API 608, ASME B16.10, ASME B16.34 6" | UN | 0,00
MEC-TUB | 4.3 | 3018074 | VALVULAS DE BOLA | SUMINISTRO DE BALL VALVE, TRUNNION MOUNTED, FULL PORT, BB, TRIM SSTL W/TEFLON INSERT, HWO., 900#, RF, ASTM A-216 GR WCB, API 608, ASME B16.10, ASME B16.34 8" | UN | 0,00
MEC-TUB | 4.3 | 3018054 | VALVULAS DE BOLA | SUMINISTRO DE BALL VALVE, TRUNNION MOUNTED, FULL PORT, BB, TRIM SSTL W/TEFLON INSERT, HWO., 1500#, RF, ASTM A-216 GR WCB, API 608, ASME B16.10, ASME B16.34 1/2" | UN | 0,00
MEC-TUB | 4.3 | 3018057 | VALVULAS DE BOLA | SUMINISTRO DE BALL VALVE, TRUNNION MOUNTED, FULL PORT, BB, TRIM SSTL W/TEFLON INSERT, HWO., 1500#, RF, ASTM A-216 GR WCB, API 608, ASME B16.10, ASME B16.34 3/4" | UN | 0,00
MEC-TUB | 4.3 | 3018049 | VALVULAS DE BOLA | SUMINISTRO DE BALL VALVE, TRUNNION MOUNTED, FULL PORT, BB, TRIM SSTL W/TEFLON INSERT, HWO., 1500#, RF, ASTM A-216 GR WCB, API 608, ASME B16.10, ASME B16.34 1" | UN | 0,00
MEC-TUB | 4.3 | 3018055 | VALVULAS DE BOLA | SUMINISTRO DE BALL VALVE, TRUNNION MOUNTED, FULL PORT, BB, TRIM SSTL W/TEFLON INSERT, HWO., 1500#, RF, ASTM A-216 GR WCB, API 608, ASME B16.10, ASME B16.34 1 1/2" | UN | 0,00
MEC-TUB | 4.3 | 3018056 | VALVULAS DE BOLA | SUMINISTRO DE BALL VALVE, TRUNNION MOUNTED, FULL PORT, BB, TRIM SSTL W/TEFLON INSERT, HWO., 1500#, RF, ASTM A-216 GR WCB, API 608, ASME B16.10, ASME B16.34 2" | UN | 0,00
MEC-TUB | 4.3 | 3018050 | VALVULAS DE BOLA | SUMINISTRO DE BALL VALVE, TRUNNION MOUNTED, FULL PORT, BB, TRIM SSTL W/TEFLON INSERT, HWO., 1500#, RF, ASTM A-216 GR WCB, API 608, ASME B16.10, ASME B16.34 3" | UN | 0,00
MEC-TUB | 4.3 | 3018051 | VALVULAS DE BOLA | SUMINISTRO DE BALL VALVE, TRUNNION MOUNTED, FULL PORT, BB, TRIM SSTL W/TEFLON INSERT, HWO., 1500#, RF, ASTM A-216 GR WCB, API 608, ASME B16.10, ASME B16.34 4" | UN | 0,00
MEC-TUB | 4.3 | 3018052 | VALVULAS DE BOLA | SUMINISTRO DE BALL VALVE, TRUNNION MOUNTED, FULL PORT, BB, TRIM SSTL W/TEFLON INSERT, HWO., 1500#, RF, ASTM A-216 GR WCB, API 608, ASME B16.10, ASME B16.34 6" | UN | 0,00
MEC-TUB | 4.3 | 3018053 | VALVULAS DE BOLA | SUMINISTRO DE BALL VALVE, TRUNNION MOUNTED, FULL PORT, BB, TRIM SSTL W/TEFLON INSERT, HWO., 1500#, RF, ASTM A-216 GR WCB, API 608, ASME B16.10, ASME B16.34 8" | UN | 0,00
MEC-TUB | 4.3 | 3018066 | VALVULAS DE BOLA | SUMINISTRO DE BALL VALVE, FLOATING BALL, FULL PORT, BB, TRIM SSTL W/TEFLON INSERT, LEVER OPER., CLASS 800, SW, ASTM A-105, API 608, ASME B16.10, API 598 1" | UN | 0,00
MEC-TUB | 4.3 | 3018065 | VALVULAS DE BOLA | SUMINISTRO DE BALL VALVE, FLOATING BALL, FULL PORT, BB, TRIM SSTL W/TEFLON INSERT, LEVER OPER., CLASS 800, SW, ASTM A-105, API 608, ASME B16.10, API 598 1/2" | UN | 0,00
MEC-TUB | 4.3 | 3018077 | VALVULAS DE BOLA | SUMINISTRO DE BALL VALVE, FLOATING BALL, END ENTRY, REGULAR BORE, BALL SS 316, PEEK SEAT ORINGS IN HNBR, REPACEABLE BALL & SEATS, GRAPHITE PACKING, LEVER OPER., W/ TWO PIPES AT ENDS 160 WT X 6" LG, CLASS 5000 CWP, SW, A-105, API 607 2" | UN | 0,00
MEC-TUB | 4.3 | 3018078 | VALVULAS DE BOLA | SUMINISTRO DE BALL VALVE, FLOATING BALL, END ENTRY, REGULAR BORE, BALL SS 316, PEEK SEAT ORINGS IN HNBR, REPACEABLE BALL & SEATS, GRAPHITE PACKING, LEVER OPER., W/ TWO PIPES AT ENDS 160 WT X 6" LG, CLASS 5000 CWP, SW, A-105, API 607 3/4" | UN | 0,00
MEC-TUB | 4.3 | CATALOGAR | VALVULAS DE BOLA | SUMINISTRO DE BALL VALVE, CLASS 5000 (WOG), SW, ASTM B-62, OS&Y, TRIM-BRONZE, UL/FM, HWO, MSS SP-80, 3/4" | UN | 0,00
MEC-TUB | 4.3 | CATALOGAR | VALVULAS DE BOLA | SUMINISTRO DE BALL VALVE, CLASS 5000 (WOG), SW, ASTM B-62, OS&Y, TRIM-BRONZE, UL/FM, HWO, MSS SP-80, 1" | UN | 0,00
MEC-TUB | 4.3 | CATALOGAR | VALVULAS DE BOLA | SUMINISTRO DE BALL VALVE, CLASS 5000 (WOG), SW, ASTM B-62, OS&Y, TRIM-BRONZE, UL/FM, HWO, MSS SP-80, 1 1/2" | UN | 0,00
MEC-TUB | 4.3 | CATALOGAR | VALVULAS DE BOLA | SUMINISTRO DE BALL VALVE, CLASS 150, RF, FULL PORT, FLOATING BALL, LO, ASTM A216 GR. WCB, API 6D, 2" | UN | 0,00
MEC-TUB | 4.3 | CATALOGAR | VALVULAS DE BOLA | SUMINISTRO BALL VALVE, 800#, SCREWED ENDS, FLOATING BALL, ASTM A-105, 316 SS BALL, TRIM, 1" | UN | 0,00
MEC-TUB | 4.3 | CATALOGAR | VALVULAS DE BOLA | SUMINISTRO BALL VALVE, 800#, SCREWED ENDS, FLOATING BALL, ASTM A-105, 316 SS BALL, TRIM, 3/4" | UN | 0,00
MEC-TUB | 4.3 | CATALOGAR | VALVULAS DE BOLA | SUMINISTRO DE DOUBLE BLOCK AND BLEED VALVE, 150# RF, FULL PORT, TRUNNION MOUNTED BALL, ASTM A216 GR. WCB, LO, API 6D., 2" | UN | 0,00
MEC-TUB | 4.3 | CATALOGAR | VALVULAS DE BOLA | SUMINISTRO DE BALL VALVE, CLASS 300, RF, FULL PORT, FLOATING BALL, LO, ASTM A216 GR. WCB, 316 SS BALL TRIM, API 6D, 2" | UN | 0,00
MEC-TUB | 4.3 | CATALOGAR | VALVULAS DE BOLA | SUMINISTRO DE BALL VALVE, CLASS 900, RF, FULL PORT, FLOATING BALL, LO, ASTM A216 GR. WCB, API 6D, 2" | UN | 0,00
MEC-TUB | 4.3 | CATALOGAR | VALVULAS DE BOLA | SUMINISTRO DE BALL VALVE WITH INTEGRAL WELDED 2 NIPPLES, REDUCED BORE, FLOATING BALL, ASME B16.34, ASTM A105, CLASS 1500, SW ENDS W/ 2 PE NIPPLES, ENDS AS PER MNF STD, AISI 316 BALL, AISI 316 STEM, 2 OR 3 PCS SPLIT BODY SIDE ENTRY, BOLTED CONNECTION, A193 GR.B7/A194 GR.2H, STEM SEAL: GRAPHITE, SEAT RINGS: NYLON, FIRE SAFE AS PER API 607, LO, SUPPLY WITH TWO (2) NIPPLES, ASTM A333 GR.6, SCH 80, SMLS, 6" LENGHT AT BOTH ENDS, DIAM. 3/4" | UN | 0,00
MEC-TUB | 4.3 | CATALOGAR | VALVULAS DE BOLA | SUMINISTRO DE BALL VALVE WITH INTEGRAL WELDED 2 NIPPLES, REDUCED BORE, FLOATING BALL, API 608, SEAT LEAKAGE AS PER API 598, ASTM A105, CLASS 800, SW ENDS W/ 2 PE NIPPLES, ENDS AS PER MNF STD, AISI 316 BALL, AISI 316 STEM, 2 OR 3 PCS SPLIT BODY SIDE ENTRY, BOLTED CONNECTION, A193 GR.B7/A194 GR.2H, STEM SEAL: GRAPHITE, SEAT RINGS: RPTFE, FIRE SAFE AS PER API 607, LO, SUPPLY WITH TWO (2) NIPPLES, ASTM A106 GR.B, SCH 80, SMLS, 6" LENGHT AT BOTH ENDS, DIAM. 3/4" | UN | 0,00
MEC-TUB | 4.3 | 3018080 | VALVULAS ANTI-RETORNO (CHEQUE) | SUMINISTRO DE CHECK VALVE, SWING, BB, CLAPETA:13%CR, HANGER: 13%CR, PIN:13%CR, 150#, RF, ASTM A-216 GR WCB, API 6D 1/2" | UN | 0,00
MEC-TUB | 4.3 | 3018084 | VALVULAS ANTI-RETORNO (CHEQUE) | SUMINISTRO DE CHECK VALVE, SWING, BB, CLAPETA:13%CR, HANGER: 13%CR, PIN:13%CR, 150#, RF, ASTM A-216 GR WCB, API 6D 3/4" | UN | 0,00
MEC-TUB | 4.3 | 3018079 | VALVULAS ANTI-RETORNO (CHEQUE) | SUMINISTRO DE CHECK VALVE, SWING, BB, CLAPETA:13%CR, HANGER: 13%CR, PIN:13%CR, 150#, RF, ASTM A-216 GR WCB, API 6D 1" | UN | 0,00
MEC-TUB | 4.3 | 3018081 | VALVULAS ANTI-RETORNO (CHEQUE) | SUMINISTRO DE CHECK VALVE, SWING, BB, CLAPETA:13%CR, HANGER: 13%CR, PIN:13%CR, 150#, RF, ASTM A-216 GR WCB, API 6D 1 1/2" | UN | 0,00
MEC-TUB | 4.3 | 3018082 | VALVULAS ANTI-RETORNO (CHEQUE) | SUMINISTRO DE CHECK VALVE, SWING, BB, CLAPETA:13%CR, HANGER: 13%CR, PIN:13%CR, 150#, RF, ASTM A-216 GR WCB, API 6D 2" | UN | 0,00
MEC-TUB | 4.3 | 3018083 | VALVULAS ANTI-RETORNO (CHEQUE) | SUMINISTRO DE CHECK VALVE, SWING, BB, CLAPETA:13%CR, HANGER: 13%CR, PIN:13%CR, 150#, RF, ASTM A-216 GR WCB, API 6D 3" | UN | 0,00
MEC-TUB | 4.3 | 3018085 | VALVULAS ANTI-RETORNO (CHEQUE) | SUMINISTRO DE CHECK VALVE, SWING, BB, CLAPETA:13%CR, HANGER: 13%CR, PIN:13%CR, 150#, RF, ASTM A-216 GR WCB, API 6D 4" | UN | 0,00
MEC-TUB | 4.3 | 3018086 | VALVULAS ANTI-RETORNO (CHEQUE) | SUMINISTRO DE CHECK VALVE, SWING, BB, CLAPETA:13%CR, HANGER: 13%CR, PIN:13%CR, 150#, RF, ASTM A-216 GR WCB, API 6D 6" | UN | 0,00
MEC-TUB | 4.3 | 3018087 | VALVULAS ANTI-RETORNO (CHEQUE) | SUMINISTRO DE CHECK VALVE, SWING, BB, CLAPETA:13%CR, HANGER: 13%CR, PIN:13%CR, 150#, RF, ASTM A-216 GR WCB, API 6D 8" | UN | 0,00
MEC-TUB | 4.3 | 3018099 | VALVULAS ANTI-RETORNO (CHEQUE) | SUMINISTRO DE CHECK VALVE, SWING, BB, CLAPETA:13%CR, HANGER: 13%CR, PIN:13%CR, 300#, RF, ASTM A-216 GR WCB, API 6D 1/2" | UN | 0,00
MEC-TUB | 4.3 | 3018103 | VALVULAS ANTI-RETORNO (CHEQUE) | SUMINISTRO DE CHECK VALVE, SWING, BB, CLAPETA:13%CR, HANGER: 13%CR, PIN:13%CR, 300#, RF, ASTM A-216 GR WCB, API 6D 3/4" | UN | 0,00
MEC-TUB | 4.3 | 3018098 | VALVULAS ANTI-RETORNO (CHEQUE) | SUMINISTRO DE CHECK VALVE, SWING, BB, CLAPETA:13%CR, HANGER: 13%CR, PIN:13%CR, 300#, RF, ASTM A-216 GR WCB, API 6D 1" | UN | 0,00
MEC-TUB | 4.3 | 3018100 | VALVULAS ANTI-RETORNO (CHEQUE) | SUMINISTRO DE CHECK VALVE, SWING, BB, CLAPETA:13%CR, HANGER: 13%CR, PIN:13%CR, 300#, RF, ASTM A-216 GR WCB, API 6D 1 1/2" | UN | 0,00
MEC-TUB | 4.3 | 3018101 | VALVULAS ANTI-RETORNO (CHEQUE) | SUMINISTRO DE CHECK VALVE, SWING, BB, CLAPETA:13%CR, HANGER: 13%CR, PIN:13%CR, 300#, RF, ASTM A-216 GR WCB, API 6D 2" | UN | 0,00
MEC-TUB | 4.3 | 3018102 | VALVULAS ANTI-RETORNO (CHEQUE) | SUMINISTRO DE CHECK VALVE, SWING, BB, CLAPETA:13%CR, HANGER: 13%CR, PIN:13%CR, 300#, RF, ASTM A-216 GR WCB, API 6D 3" | UN | 0,00
MEC-TUB | 4.3 | 3018104 | VALVULAS ANTI-RETORNO (CHEQUE) | SUMINISTRO DE CHECK VALVE, SWING, BB, CLAPETA:13%CR, HANGER: 13%CR, PIN:13%CR, 300#, RF, ASTM A-216 GR WCB, API 6D 4" | UN | 0,00
MEC-TUB | 4.3 | 3018105 | VALVULAS ANTI-RETORNO (CHEQUE) | SUMINISTRO DE CHECK VALVE, SWING, BB, CLAPETA:13%CR, HANGER: 13%CR, PIN:13%CR, 300#, RF, ASTM A-216 GR WCB, API 6D 6" | UN | 0,00
MEC-TUB | 4.3 | 3018106 | VALVULAS ANTI-RETORNO (CHEQUE) | SUMINISTRO DE CHECK VALVE, SWING, BB, CLAPETA:13%CR, HANGER: 13%CR, PIN:13%CR, 300#, RF, ASTM A-216 GR WCB, API 6D 8" | UN | 0,00
MEC-TUB | 4.3 | 3018108 | VALVULAS ANTI-RETORNO (CHEQUE) | SUMINISTRO DE CHECK VALVE, SWING, BB, CLAPETA:13%CR, HANGER: 13%CR, PIN:13%CR, 600#, RF, ASTM A-216 GR WCB, API 6D 1/2" | UN | 0,00
MEC-TUB | 4.3 | 3018112 | VALVULAS ANTI-RETORNO (CHEQUE) | SUMINISTRO DE CHECK VALVE, SWING, BB, CLAPETA:13%CR, HANGER: 13%CR, PIN:13%CR, 600#, RF, ASTM A-216 GR WCB, API 6D 3/4" | UN | 0,00
MEC-TUB | 4.3 | 3018107 | VALVULAS ANTI-RETORNO (CHEQUE) | SUMINISTRO DE CHECK VALVE, SWING, BB, CLAPETA:13%CR, HANGER: 13%CR, PIN:13%CR, 600#, RF, ASTM A-216 GR WCB, API 6D 1" | UN | 0,00
MEC-TUB | 4.3 | 3018109 | VALVULAS ANTI-RETORNO (CHEQUE) | SUMINISTRO DE CHECK VALVE, SWING, BB, CLAPETA:13%CR, HANGER: 13%CR, PIN:13%CR, 600#, RF, ASTM A-216 GR WCB, API 6D 1 1/2" | UN | 0,00
MEC-TUB | 4.3 | 3018110 | VALVULAS ANTI-RETORNO (CHEQUE) | SUMINISTRO DE CHECK VALVE, SWING, BB, CLAPETA:13%CR, HANGER: 13%CR, PIN:13%CR, 600#, RF, ASTM A-216 GR WCB, API 6D 2" | UN | 0,00
MEC-TUB | 4.3 | 3018111 | VALVULAS ANTI-RETORNO (CHEQUE) | SUMINISTRO DE CHECK VALVE, SWING, BB, CLAPETA:13%CR, HANGER: 13%CR, PIN:13%CR, 600#, RF, ASTM A-216 GR WCB, API 6D 3" | UN | 0,00
MEC-TUB | 4.3 | 3018113 | VALVULAS ANTI-RETORNO (CHEQUE) | SUMINISTRO DE CHECK VALVE, SWING, BB, CLAPETA:13%CR, HANGER: 13%CR, PIN:13%CR, 600#, RF, ASTM A-216 GR WCB, API 6D 4" | UN | 0,00
MEC-TUB | 4.3 | 3018114 | VALVULAS ANTI-RETORNO (CHEQUE) | SUMINISTRO DE CHECK VALVE, SWING, BB, CLAPETA:13%CR, HANGER: 13%CR, PIN:13%CR, 600#, RF, ASTM A-216 GR WCB, API 6D 6" | UN | 0,00
MEC-TUB | 4.3 | 3018115 | VALVULAS ANTI-RETORNO (CHEQUE) | SUMINISTRO DE CHECK VALVE, SWING, BB, CLAPETA:13%CR, HANGER: 13%CR, PIN:13%CR, 600#, RF, ASTM A-216 GR WCB, API 6D 8" | UN | 0,00
MEC-TUB | 4.3 | 3018117 | VALVULAS ANTI-RETORNO (CHEQUE) | SUMINISTRO DE CHECK VALVE, SWING, BB, CLAPETA:13%CR, HANGER: 13%CR, PIN:13%CR, 900#, RF, ASTM A-216 GR WCB, API 6D 1/2" | UN | 0,00
MEC-TUB | 4.3 | 3018121 | VALVULAS ANTI-RETORNO (CHEQUE) | SUMINISTRO DE CHECK VALVE, SWING, BB, CLAPETA:13%CR, HANGER: 13%CR, PIN:13%CR, 900#, RF, ASTM A-216 GR WCB, API 6D 3/4" | UN | 0,00
MEC-TUB | 4.3 | 3018116 | VALVULAS ANTI-RETORNO (CHEQUE) | SUMINISTRO DE CHECK VALVE, SWING, BB, CLAPETA:13%CR, HANGER: 13%CR, PIN:13%CR, 900#, RF, ASTM A-216 GR WCB, API 6D 1" | UN | 0,00
MEC-TUB | 4.3 | 3018118 | VALVULAS ANTI-RETORNO (CHEQUE) | SUMINISTRO DE CHECK VALVE, SWING, BB, CLAPETA:13%CR, HANGER: 13%CR, PIN:13%CR, 900#, RF, ASTM A-216 GR WCB, API 6D 1 1/2" | UN | 0,00
MEC-TUB | 4.3 | 3018119 | VALVULAS ANTI-RETORNO (CHEQUE) | SUMINISTRO DE CHECK VALVE, SWING, BB, CLAPETA:13%CR, HANGER: 13%CR, PIN:13%CR, 900#, RF, ASTM A-216 GR WCB, API 6D 2" | UN | 0,00
MEC-TUB | 4.3 | 3018120 | VALVULAS ANTI-RETORNO (CHEQUE) | SUMINISTRO DE CHECK VALVE, SWING, BB, CLAPETA:13%CR, HANGER: 13%CR, PIN:13%CR, 900#, RF, ASTM A-216 GR WCB, API 6D 3" | UN | 0,00
MEC-TUB | 4.3 | 3018122 | VALVULAS ANTI-RETORNO (CHEQUE) | SUMINISTRO DE CHECK VALVE, SWING, BB, CLAPETA:13%CR, HANGER: 13%CR, PIN:13%CR, 900#, RF, ASTM A-216 GR WCB, API 6D 4" | UN | 0,00
MEC-TUB | 4.3 | 3018123 | VALVULAS ANTI-RETORNO (CHEQUE) | SUMINISTRO DE CHECK VALVE, SWING, BB, CLAPETA:13%CR, HANGER: 13%CR, PIN:13%CR, 900#, RF, ASTM A-216 GR WCB, API 6D 6" | UN | 0,00
MEC-TUB | 4.3 | 3018124 | VALVULAS ANTI-RETORNO (CHEQUE) | SUMINISTRO DE CHECK VALVE, SWING, BB, CLAPETA:13%CR, HANGER: 13%CR, PIN:13%CR, 900#, RF, ASTM A-216 GR WCB, API 6D 8" | UN | 0,00
MEC-TUB | 4.3 | 3018096 | VALVULAS ANTI-RETORNO (CHEQUE) | SUMINISTRO DE CHECK VALVE, SWING, BB, CLAPETA:13%CR, HANGER: 13%CR, PIN:13%CR, 1500#, RF, ASTM A-216 GR WCB, API 6D 8" | UN | 0,00
MEC-TUB | 4.3 | 3018089 | VALVULAS ANTI-RETORNO (CHEQUE) | SUMINISTRO DE CHECK VALVE, SWING, BB, CLAPETA:13%CR, HANGER: 13%CR, PIN:13%CR, 1500#, RF, ASTM A-216 GR WCB, API 6D 1/2" | UN | 0,00
MEC-TUB | 4.3 | 3018093 | VALVULAS ANTI-RETORNO (CHEQUE) | SUMINISTRO DE CHECK VALVE, SWING, BB, CLAPETA:13%CR, HANGER: 13%CR, PIN:13%CR, 1500#, RF, ASTM A-216 GR WCB, API 6D 3/4" | UN | 0,00
MEC-TUB | 4.3 | 3018088 | VALVULAS ANTI-RETORNO (CHEQUE) | SUMINISTRO DE CHECK VALVE, SWING, BB, CLAPETA:13%CR, HANGER: 13%CR, PIN:13%CR, 1500#, RF, ASTM A-216 GR WCB, API 6D 1" | UN | 0,00
MEC-TUB | 4.3 | 3018090 | VALVULAS ANTI-RETORNO (CHEQUE) | SUMINISTRO DE CHECK VALVE, SWING, BB, CLAPETA:13%CR, HANGER: 13%CR, PIN:13%CR, 1500#, RF, ASTM A-216 GR WCB, API 6D 1 1/2" | UN | 0,00
MEC-TUB | 4.3 | 3018091 | VALVULAS ANTI-RETORNO (CHEQUE) | SUMINISTRO DE CHECK VALVE, SWING, BB, CLAPETA:13%CR, HANGER: 13%CR, PIN:13%CR, 1500#, RF, ASTM A-216 GR WCB, API 6D 2" | UN | 0,00
MEC-TUB | 4.3 | 3018092 | VALVULAS ANTI-RETORNO (CHEQUE) | SUMINISTRO DE CHECK VALVE, SWING, BB, CLAPETA:13%CR, HANGER: 13%CR, PIN:13%CR, 1500#, RF, ASTM A-216 GR WCB, API 6D 3" | UN | 0,00
MEC-TUB | 4.3 | 3018094 | VALVULAS ANTI-RETORNO (CHEQUE) | SUMINISTRO DE CHECK VALVE, SWING, BB, CLAPETA:13%CR, HANGER: 13%CR, PIN:13%CR, 1500#, RF, ASTM A-216 GR WCB, API 6D 4" | UN | 0,00
MEC-TUB | 4.3 | 3018095 | VALVULAS ANTI-RETORNO (CHEQUE) | SUMINISTRO DE CHECK VALVE, SWING, BB, CLAPETA:13%CR, HANGER: 13%CR, PIN:13%CR, 1500#, RF, ASTM A-216 GR WCB, API 6D 6" | UN | 0,00
MEC-TUB | 4.3 | CATALOGAR | VALVULAS ANTI-RETORNO (CHEQUE) | SUMINISTRO DE SWING CHECK VALVE FLANGED ENDS, API 594, SEAT LEAKAGE AS PER API 598, ASTM A216 GR.WCB, CLASS 900, INSTALLATION: HORIZONTAL OR VERTICAL, RF, ENDS AS PER ASME B16.5, BOLTED COVER, A193 GR.B7/A194 GR.2H, SPW AISI 304/GRAPHITE, RENEWABLE SEATS, API TRIM NO 8, O-RING: VITON, DIAM. 8" | UN | 0,00
MEC-TUB | 4.3 | CATALOGAR | INTEGRAL MONOFLANGE VALVE | SUMINISTRO DE INTEGRAL MONOFLANGE VALVE, 150# RF X NPT, SINGLE BLOCK & BLEED, 316SS BODY, BONNET & TRIM, PTFE STEAM & BONNET SEALS, HO 3/4" | UN | 0,00
MEC-TUB | 4.3 | CATALOGAR | INTEGRAL MONOFLANGE VALVE | SUMINISTRO DE INTEGRAL MONOFLANGE VALVE, 600# RF X NPT, SINGLE BLOCK & BLEED, 316SS BODY, BONNET & TRIM, PTFE STEAM & BONNET SEALS, HO 3/4" | UN | 0,00
MEC-TUB | 4.3 | CATALOGAR | INTEGRAL MONOFLANGE VALVE | SUMINISTRO DE INTEGRAL MONOFLANGE VALVE, 900# RF X NPT, SINGLE BLOCK & BLEED, 316SS BODY, BONNET & TRIM, PTFE STEAM & BONNET SEALS, HO 3/4" | UN | 0,00
MEC-TUB | 4.3 | CATALOGAR | INTEGRAL MONOFLANGE VALVE | SUMINISTRO DE INTEGRAL MONOFLANGE VALVE, 150# RF X NPT, SINGLE BLOCK & BLEED, 316SS BODY, BONNET & TRIM, PTFE STEAM & BONNET SEALS, HO 1" | UN | 0,00
MEC-TUB | 4.3 | CATALOGAR | INTEGRAL MONOFLANGE VALVE | SUMINISTRO DE INTEGRAL MONOFLANGE VALVE, 600# RF X NPT, SINGLE BLOCK & BLEED, 316SS BODY, BONNET & TRIM, PTFE STEAM & BONNET SEALS, HO 1" | UN | 0,00
MEC-TUB | 4.3 | CATALOGAR | INTEGRAL MONOFLANGE VALVE | SUMINISTRO DE INTEGRAL MONOFLANGE VALVE, 900# RF X NPT, SINGLE BLOCK & BLEED, 316SS BODY, BONNET & TRIM, PTFE STEAM & BONNET SEALS, HO 1" | UN | 0,00
MEC-TUB | 4.3 | CATALOGAR | INTEGRAL MONOFLANGE VALVE | SUMINISTRO INTEGRAL MONO FLANGE DOUBLE BLOCK AND BLEED NEEDLE MULTI- VALVE, EEMUA 182, ASTM A105, CLASS 1500, RF / NPTF, ENDS AS PER ASME B16.5 AND ASME B1.20.1, BOLTED BONNET, A193 GR. B7/A194 GR. 2H, SPW AISI 304/GRAPHITE, PACKING: GRAPHITE, AISI 316 STEM, SEATS & S, DIAM. 1 1/2"X1/2" | UN | 0,00
MEC-TUB | 4.4 | CATALOGAR | SUMINISTRO DE ESPARRAGOS | SUMINISTRO DE STUD BOLTS, A-193 GR B7 W/(2) HVY NUTS HEX, ASTM A-194 GR 2H, ASME B18.2.1, B18.2.2 Ø1 1/8"X165MMLG | UN | 0,00
MEC-TUB | 4.4 | 3017502 | SUMINISTRO DE ESPARRAGOS | SUMINISTRO DE STUD BOLTS, A-193 GR B7 W/(2) HVY NUTS HEX, ASTM A-194 GR 2H, ASME B18.2.1, B18.2.2 Ø1 1/8"X170MMLG | UN | 0,00
MEC-TUB | 4.4 | CATALOGAR | SUMINISTRO DE ESPARRAGOS | SUMINISTRO DE STUD BOLTS, A-193 GR B7 W/(2) HVY NUTS HEX, ASTM A-194 GR 2H, ASME B18.2.1, B18.2.2 Ø1 1/8"X177MMLG | UN | 0,00
MEC-TUB | 4.4 | CATALOGAR | SUMINISTRO DE ESPARRAGOS | SUMINISTRO DE STUD BOLTS, A-193 GR B7 W/(2) HVY NUTS HEX, ASTM A-194 GR 2H, ASME B18.2.1, B18.2.2 Ø1 1/8"X178MMLG | UN | 0,00
MEC-TUB | 4.4 | CATALOGAR | SUMINISTRO DE ESPARRAGOS | SUMINISTRO DE STUD BOLTS, A-193 GR B7 W/(2) HVY NUTS HEX, ASTM A-194 GR 2H, ASME B18.2.1, B18.2.2 Ø1 1/8"X180MMLG | UN | 0,00
MEC-TUB | 4.4 | 3017175 | SUMINISTRO DE ESPARRAGOS | SUMINISTRO DE STUD BOLTS, A-193 GR B7 W/(2) HVY NUTS HEX, ASTM A-194 GR 2H, ASME B18.2.1, B18.2.2 Ø1 1/8"X195MMLG | UN | 0,00
MEC-TUB | 4.4 | CATALOGAR | SUMINISTRO DE ESPARRAGOS | SUMINISTRO DE STUD BOLTS, A-193 GR B7 W/(2) HVY NUTS HEX, ASTM A-194 GR 2H, ASME B18.2.1, B18.2.2 Ø1 1/8"X210MMLG | UN | 0,00
MEC-TUB | 4.4 | CATALOGAR | SUMINISTRO DE ESPARRAGOS | SUMINISTRO DE STUD BOLTS, A-193 GR B7 W/(2) HVY NUTS HEX, ASTM A-194 GR 2H, ASME B18.2.1, B18.2.2 Ø1 3/8"X241MMLG | UN | 0,00
MEC-TUB | 4.4 | CATALOGAR | SUMINISTRO DE ESPARRAGOS | SUMINISTRO DE STUD BOLTS, A-193 GR B7 W/(2) HVY NUTS HEX, ASTM A-194 GR 2H, ASME B18.2.1, B18.2.2 Ø1 3/8"X255MMLG | UN | 0,00
MEC-TUB | 4.4 | CATALOGAR | SUMINISTRO DE ESPARRAGOS | SUMINISTRO DE STUD BOLTS, A-193 GR B7 W/(2) HVY NUTS HEX, ASTM A-194 GR 2H, ASME B18.2.1, B18.2.2 Ø1 3/8"X260MMLG | UN | 0,00
MEC-TUB | 4.4 | CATALOGAR | SUMINISTRO DE ESPARRAGOS | SUMINISTRO DE STUD BOLTS, A-193 GR B7 W/(2) HVY NUTS HEX, ASTM A-194 GR 2H, ASME B18.2.1, B18.2.2 Ø1 3/8"X270MMLG | UN | 0,00
MEC-TUB | 4.4 | 3017176 | SUMINISTRO DE ESPARRAGOS | SUMINISTRO DE STUD BOLTS, A-193 GR B7 W/(2) HVY NUTS HEX, ASTM A-194 GR 2H, ASME B18.2.1, B18.2.2 Ø1"X140MMLG | UN | 0,00
MEC-TUB | 4.4 | CATALOGAR | SUMINISTRO DE ESPARRAGOS | SUMINISTRO DE STUD BOLTS, A-193 GR B7 W/(2) HVY NUTS HEX, ASTM A-194 GR 2H, ASME B18.2.1, B18.2.2 Ø1"X146MMLG | UN | 0,00
MEC-TUB | 4.4 | CATALOGAR | SUMINISTRO DE ESPARRAGOS | SUMINISTRO DE STUD BOLTS, A-193 GR B7 W/(2) HVY NUTS HEX, ASTM A-194 GR 2H, ASME B18.2.1, B18.2.2 Ø1"X175MMLG | UN | 0,00
MEC-TUB | 4.4 | CATALOGAR | SUMINISTRO DE ESPARRAGOS | SUMINISTRO DE STUD BOLTS, A-193 GR B7 W/(2) HVY NUTS HEX, ASTM A-194 GR 2H, ASME B18.2.1, B18.2.2 Ø2"X356MMLG | UN | 0,00
MEC-TUB | 4.4 | CATALOGAR | SUMINISTRO DE ESPARRAGOS | SUMINISTRO DE STUD BOLTS, A-193 GR B7 W/(2) HVY NUTS HEX, ASTM A-194 GR 2H, ASME B18.2.1, B18.2.2 Ø2"X365MMLG | UN | 0,00
MEC-TUB | 4.4 | CATALOGAR | SUMINISTRO DE ESPARRAGOS | SUMINISTRO DE STUD BOLTS, A-193 GR B7 W/(2) HVY NUTS HEX, ASTM A-194 GR 2H, ASME B18.2.1, B18.2.2 Ø1/2"X76MMLG | UN | 0,00
MEC-TUB | 4.4 | CATALOGAR | SUMINISTRO DE ESPARRAGOS | SUMINISTRO DE STUD BOLTS, A-193 GR B7 W/(2) HVY NUTS HEX, ASTM A-194 GR 2H, ASME B18.2.1, B18.2.2 Ø3/4"X97MMLG | UN | 0,00
MEC-TUB | 4.4 | 3017177 | SUMINISTRO DE ESPARRAGOS | SUMINISTRO DE STUD BOLTS, A-193 GR B7 W/(2) HVY NUTS HEX, ASTM A-194 GR 2H, ASME B18.2.1, B18.2.2 Ø3/4"X102MMLG | UN | 0,00
MEC-TUB | 4.4 | 3017178 | SUMINISTRO DE ESPARRAGOS | SUMINISTRO DE STUD BOLTS, A-193 GR B7 W/(2) HVY NUTS HEX, ASTM A-194 GR 2H, ASME B18.2.1, B18.2.2 Ø3/4"X108MMLG | UN | 0,00
MEC-TUB | 4.4 | 3017179 | SUMINISTRO DE ESPARRAGOS | SUMINISTRO DE STUD BOLTS, A-193 GR B7 W/(2) HVY NUTS HEX, ASTM A-194 GR 2H, ASME B18.2.1, B18.2.2 Ø3/4"X110MMLG | UN | 0,00
MEC-TUB | 4.4 | 3017180 | SUMINISTRO DE ESPARRAGOS | SUMINISTRO DE STUD BOLTS, A-193 GR B7 W/(2) HVY NUTS HEX, ASTM A-194 GR 2H, ASME B18.2.1, B18.2.2 Ø3/4"X114MMLG | UN | 0,00
MEC-TUB | 4.4 | 3017181 | SUMINISTRO DE ESPARRAGOS | SUMINISTRO DE STUD BOLTS, A-193 GR B7 W/(2) HVY NUTS HEX, ASTM A-194 GR 2H, ASME B18.2.1, B18.2.2 Ø3/4"X115MMLG | UN | 200,00
MEC-TUB | 4.4 | CATALOGAR | SUMINISTRO DE ESPARRAGOS | SUMINISTRO DE STUD BOLTS, A-193 GR B7 W/(2) HVY NUTS HEX, ASTM A-194 GR 2H, ASME B18.2.1, B18.2.2 Ø3/4"X117MMLG | UN | 0,00
MEC-TUB | 4.4 | CATALOGAR | SUMINISTRO DE ESPARRAGOS | SUMINISTRO DE STUD BOLTS, A-193 GR B7 W/(2) HVY NUTS HEX, ASTM A-194 GR 2H, ASME B18.2.1, B18.2.2 Ø3/4"X121MMLG | UN | 0,00
MEC-TUB | 4.4 | CATALOGAR | SUMINISTRO DE ESPARRAGOS | SUMINISTRO DE STUD BOLTS, A-193 GR B7 W/(2) HVY NUTS HEX, ASTM A-194 GR 2H, ASME B18.2.1, B18.2.2 Ø3/4"X122MMLG | UN | 0,00
MEC-TUB | 4.4 | CATALOGAR | SUMINISTRO DE ESPARRAGOS | SUMINISTRO DE STUD BOLTS, A-193 GR B7 W/(2) HVY NUTS HEX, ASTM A-194 GR 2H, ASME B18.2.1, B18.2.2 Ø3/4"X140MMLG | UN | 0,00
MEC-TUB | 4.4 | 3017182 | SUMINISTRO DE ESPARRAGOS | SUMINISTRO DE STUD BOLTS, A-193 GR B7 W/(2) HVY NUTS HEX, ASTM A-194 GR 2H, ASME B18.2.1, B18.2.2 Ø5/8"X83MMLG | UN | 0,00
MEC-TUB | 4.4 | 3017183 | SUMINISTRO DE ESPARRAGOS | SUMINISTRO DE STUD BOLTS, A-193 GR B7 W/(2) HVY NUTS HEX, ASTM A-194 GR 2H, ASME B18.2.1, B18.2.2 Ø5/8"X85MMLG | UN | 0,00
MEC-TUB | 4.4 | CATALOGAR | SUMINISTRO DE ESPARRAGOS | SUMINISTRO DE STUD BOLTS, A-193 GR B7 W/(2) HVY NUTS HEX, ASTM A-194 GR 2H, ASME B18.2.1, B18.2.2 Ø5/8"X90MMLG | UN | 0,00
MEC-TUB | 4.4 | 3017184 | SUMINISTRO DE ESPARRAGOS | SUMINISTRO DE STUD BOLTS, A-193 GR B7 W/(2) HVY NUTS HEX, ASTM A-194 GR 2H, ASME B18.2.1, B18.2.2 Ø5/8"X95MMLG | UN | 0,00
MEC-TUB | 4.4 | 3017185 | SUMINISTRO DE ESPARRAGOS | SUMINISTRO DE STUD BOLTS, A-193 GR B7 W/(2) HVY NUTS HEX, ASTM A-194 GR 2H, ASME B18.2.1, B18.2.2 Ø7/8"X125MMLG | UN | 0,00
MEC-TUB | 4.4 | CATALOGAR | SUMINISTRO DE ESPARRAGOS | SUMINISTRO DE STUD BOLTS, A-193 GR B7 W/(2) HVY NUTS HEX, ASTM A-194 GR 2H, ASME B18.2.1, B18.2.2 Ø7/8"X134MMLG | UN | 0,00
MEC-TUB | 4.4 | 3017186 | SUMINISTRO DE ESPARRAGOS | SUMINISTRO DE STUD BOLTS, A-193 GR B7 W/(2) HVY NUTS HEX, ASTM A-194 GR 2H, ASME B18.2.1, B18.2.2 Ø7/8"X145MMLG | UN | 0,00
MEC-TUB | 4.4 | CATALOGAR | SUMINISTRO DE ESPARRAGOS | SUMINISTRO DE STUD BOLTS, A-193 GR B7 W/(2) HVY NUTS HEX, ASTM A-194 GR 2H, ASME B18.2.1, B18.2.2 Ø7/8"X152MMLG | UN | 0,00
MEC-TUB | 4.4 | CATALOGAR | SUMINISTRO DE ESPARRAGOS | SUMINISTRO DE STUD BOLTS, A-193 GR B7 W/(2) HVY NUTS HEX, ASTM A-194 GR 2H, ASME B18.2.1, B18.2.2 Ø7/8"X160MMLG | UN | 0,00
MEC-TUB | 4.4 | CATALOGAR | SUMINISTRO DE ESPARRAGOS | SUMINISTRO DE STUD BOLTS, A-193 GR B7 W/(2) HVY NUTS HEX, ASTM A-194 GR 2H, ASME B18.2.1, B18.2.2 Ø7/8"X165MMLG | UN | 0,00
MEC-TUB | 4.4 | CATALOGAR | SUMINISTRO DE ESPARRAGOS | SUMINISTRO DE STUD BOLTS, A-193 GR B7 W/(2) HVY NUTS HEX, ASTM A-194 GR 2H, ASME B18.2.1, B18.2.2 Ø7/8"X241MMLG | UN | 0,00
MEC-TUB | 4.5 | CATALOGAR | SUMINISTRO DE ESPARRAGOS | DESMANTELAMIENTO CON CORTE EN FRÍO DE TUBERÍAS AÉREAS DE ACERO AL CARBÓN, ACERO AL CARBON GALVANIZADO O ACERO INOXIDABLE Y ACCESORIOS DE Ø MENORES A 2 " (INCLUYE TRANSPORTE Y DISPOSICIÓN FINAL) | KG | 0,00
MEC-TUB | 4.5 | CATALOGAR | SUMINISTRO DE ESPARRAGOS | DESMANTELAMIENTO CON CORTE EN FRÍO DE TUBERÍAS AÉREAS DE ACERO AL CARBÓN, ACERO AL CARBON GALVANIZADO O ACERO INOXIDABLE Y ACCESORIOS DE Ø 2 " (INCLUYE TRANSPORTE Y DISPOSICIÓN FINAL) | KG | 0,00
MEC-TUB | 4.5 | CATALOGAR | SUMINISTRO DE ESPARRAGOS | DESMANTELAMIENTO CON CORTE EN FRÍO DE TUBERÍAS AÉREAS DE ACERO AL CARBÓN, ACERO AL CARBON GALVANIZADO O ACERO INOXIDABLE Y ACCESORIOS DE Ø 3 " (INCLUYE TRANSPORTE Y DISPOSICIÓN FINAL) | KG | 0,00
MEC-TUB | 4.5 | CATALOGAR | SUMINISTRO DE ESPARRAGOS | DESMANTELAMIENTO CON CORTE EN FRÍO DE TUBERÍAS AÉREAS DE ACERO AL CARBÓN, ACERO AL CARBON GALVANIZADO O ACERO INOXIDABLE Y ACCESORIOS DE Ø 4 " (INCLUYE TRANSPORTE Y DISPOSICIÓN FINAL) | KG | 0,00
MEC-TUB | 4.5 | CATALOGAR | SUMINISTRO DE ESPARRAGOS | DESMANTELAMIENTO CON CORTE EN FRÍO DE TUBERÍAS AÉREAS DE ACERO AL CARBÓN, ACERO AL CARBON GALVANIZADO O ACERO INOXIDABLE Y ACCESORIOS DE Ø 6 " (INCLUYE TRANSPORTE Y DISPOSICIÓN FINAL) | KG | 0,00
MEC-TUB | 4.5 | CATALOGAR | SUMINISTRO DE ESPARRAGOS | DESMANTELAMIENTO CON CORTE EN FRÍO DE TUBERÍAS AÉREAS DE ACERO AL CARBÓN, ACERO AL CARBON GALVANIZADO O ACERO INOXIDABLE Y ACCESORIOS DE Ø 8 " (INCLUYE TRANSPORTE Y DISPOSICIÓN FINAL) | KG | 0,00
MEC-TUB | 4.5 | CATALOGAR | SUMINISTRO DE ESPARRAGOS | DESMANTELAMIENTO CON CORTE EN FRÍO DE TUBERÍAS AÉREAS DE ACERO AL CARBÓN, ACERO AL CARBON GALVANIZADO O ACERO INOXIDABLE Y ACCESORIOS DE Ø 10 " (INCLUYE TRANSPORTE Y DISPOSICIÓN FINAL) | KG | 0,00
MEC-TUB | 4.5 | CATALOGAR | SUMINISTRO DE ESPARRAGOS | DESMANTELAMIENTO CON CORTE EN FRÍO DE TUBERÍAS AÉREAS DE ACERO AL CARBÓN, ACERO AL CARBON GALVANIZADO O ACERO INOXIDABLE Y ACCESORIOS DE Ø 12 " (INCLUYE TRANSPORTE Y DISPOSICIÓN FINAL) | KG | 0,00
MEC-TUB | 4.5 | CATALOGAR | SUMINISTRO DE ESPARRAGOS | DESMANTELAMIENTO CON CORTE EN FRÍO DE TUBERÍAS AÉREAS DE ACERO AL CARBÓN, ACERO AL CARBON GALVANIZADO O ACERO INOXIDABLE Y ACCESORIOS DE Ø 14 " (INCLUYE TRANSPORTE Y DISPOSICIÓN FINAL) | KG | 0,00
MEC-TUB | 4.5 | CATALOGAR | SUMINISTRO DE ESPARRAGOS | DESMANTELAMIENTO CON CORTE EN FRÍO DE TUBERÍAS AÉREAS DE ACERO AL CARBÓN, ACERO AL CARBON GALVANIZADO O ACERO INOXIDABLE Y ACCESORIOS DE Ø 16 " (INCLUYE TRANSPORTE Y DISPOSICIÓN FINAL) | KG | 0,00
MEC-TUB | 4.5 | CATALOGAR | SUMINISTRO DE ESPARRAGOS | DESMANTELAMIENTO CON CORTE EN FRÍO DE TUBERÍAS AÉREAS DE ACERO AL CARBÓN, ACERO AL CARBON GALVANIZADO O ACERO INOXIDABLE Y ACCESORIOS DE Ø 18 " (INCLUYE TRANSPORTE Y DISPOSICIÓN FINAL) | KG | 0,00
MEC-TUB | 4.5 | CATALOGAR | SUMINISTRO DE ESPARRAGOS | DESMANTELAMIENTO CON CORTE EN FRÍO DE TUBERÍAS AÉREAS DE ACERO AL CARBÓN, ACERO AL CARBON GALVANIZADO O ACERO INOXIDABLE Y ACCESORIOS DE Ø 20 " (INCLUYE TRANSPORTE Y DISPOSICIÓN FINAL) | KG | 0,00
MEC-TUB | 4.5 | CATALOGAR | SUMINISTRO DE ESPARRAGOS | DESMANTELAMIENTO CON CORTE EN FRÍO DE TUBERÍAS AÉREAS DE ACERO AL CARBÓN, ACERO AL CARBON GALVANIZADO O ACERO INOXIDABLE Y ACCESORIOS DE Ø 24 " (INCLUYE TRANSPORTE Y DISPOSICIÓN FINAL) | KG | 0,00
MEC-TUB | 4.5 | CATALOGAR | SUMINISTRO DE ESPARRAGOS | DESMANTELAMIENTO CON CORTE EN FRÍO DE TUBERÍAS AÉREAS DE ACERO AL CARBÓN, ACERO AL CARBON GALVANIZADO O ACERO INOXIDABLE Y ACCESORIOS DE Ø 30 " (INCLUYE TRANSPORTE Y DISPOSICIÓN FINAL) | KG | 0,00
MEC-TUB | 4.5 | CATALOGAR | SUMINISTRO DE ESPARRAGOS | DESMANTELAMIENTO CON CORTE EN FRÍO DE TUBERÍAS AÉREAS DE ACERO AL CARBÓN, ACERO AL CARBON GALVANIZADO O ACERO INOXIDABLE Y ACCESORIOS DE Ø 36 " (INCLUYE TRANSPORTE Y DISPOSICIÓN FINAL) | KG | 0,00
MEC-TUB | 4.5 | CATALOGAR | SUMINISTRO DE ESPARRAGOS | DESMANTELAMIENTO CON CORTE EN FRÍO DE TUBERÍAS ENTERRADASDE ACERO AL CARBÓN, ACERO AL CARBON GALVANIZADO O ACERO INOXIDABLE Y ACCESORIOS DE Ø MENORES A 2 " (INCLUYE TRANSPORTE Y DISPOSICIÓN FINAL) | KG | 0,00
MEC-TUB | 4.5 | CATALOGAR | SUMINISTRO DE ESPARRAGOS | DESMANTELAMIENTO CON CORTE EN FRÍO DE TUBERÍAS ENTERRADASDE ACERO AL CARBÓN, ACERO AL CARBON GALVANIZADO O ACERO INOXIDABLE Y ACCESORIOS DE Ø 2 " (INCLUYE TRANSPORTE Y DISPOSICIÓN FINAL) | KG | 0,00
MEC-TUB | 4.5 | CATALOGAR | SUMINISTRO DE ESPARRAGOS | DESMANTELAMIENTO CON CORTE EN FRÍO DE TUBERÍAS ENTERRADASDE ACERO AL CARBÓN, ACERO AL CARBON GALVANIZADO O ACERO INOXIDABLE Y ACCESORIOS DE Ø 3 " (INCLUYE TRANSPORTE Y DISPOSICIÓN FINAL) | KG | 0,00
MEC-TUB | 4.5 | CATALOGAR | SUMINISTRO DE ESPARRAGOS | DESMANTELAMIENTO CON CORTE EN FRÍO DE TUBERÍAS ENTERRADASDE ACERO AL CARBÓN, ACERO AL CARBON GALVANIZADO O ACERO INOXIDABLE Y ACCESORIOS DE Ø 4 " (INCLUYE TRANSPORTE Y DISPOSICIÓN FINAL) | KG | 0,00
MEC-TUB | 4.5 | CATALOGAR | SUMINISTRO DE ESPARRAGOS | DESMANTELAMIENTO CON CORTE EN FRÍO DE TUBERÍAS ENTERRADASDE ACERO AL CARBÓN, ACERO AL CARBON GALVANIZADO O ACERO INOXIDABLE Y ACCESORIOS DE Ø 6 " (INCLUYE TRANSPORTE Y DISPOSICIÓN FINAL) | KG | 0,00
MEC-TUB | 4.5 | CATALOGAR | SUMINISTRO DE ESPARRAGOS | DESMANTELAMIENTO CON CORTE EN FRÍO DE TUBERÍAS ENTERRADASDE ACERO AL CARBÓN, ACERO AL CARBON GALVANIZADO O ACERO INOXIDABLE Y ACCESORIOS DE Ø 8 " (INCLUYE TRANSPORTE Y DISPOSICIÓN FINAL) | KG | 0,00
MEC-TUB | 4.5 | CATALOGAR | SUMINISTRO DE ESPARRAGOS | DESMANTELAMIENTO CON CORTE EN FRÍO DE TUBERÍAS ENTERRADASDE ACERO AL CARBÓN, ACERO AL CARBON GALVANIZADO O ACERO INOXIDABLE Y ACCESORIOS DE Ø 10 " (INCLUYE TRANSPORTE Y DISPOSICIÓN FINAL) | KG | 0,00
MEC-TUB | 4.5 | CATALOGAR | SUMINISTRO DE ESPARRAGOS | DESMANTELAMIENTO CON CORTE EN FRÍO DE TUBERÍAS ENTERRADASDE ACERO AL CARBÓN, ACERO AL CARBON GALVANIZADO O ACERO INOXIDABLE Y ACCESORIOS DE Ø 12 " (INCLUYE TRANSPORTE Y DISPOSICIÓN FINAL) | KG | 0,00
MEC-TUB | 4.5 | CATALOGAR | SUMINISTRO DE ESPARRAGOS | DESMANTELAMIENTO CON CORTE EN FRÍO DE TUBERÍAS ENTERRADASDE ACERO AL CARBÓN, ACERO AL CARBON GALVANIZADO O ACERO INOXIDABLE Y ACCESORIOS DE Ø 14 " (INCLUYE TRANSPORTE Y DISPOSICIÓN FINAL) | KG | 0,00
MEC-TUB | 4.5 | CATALOGAR | SUMINISTRO DE ESPARRAGOS | DESMANTELAMIENTO CON CORTE EN FRÍO DE TUBERÍAS ENTERRADASDE ACERO AL CARBÓN, ACERO AL CARBON GALVANIZADO O ACERO INOXIDABLE Y ACCESORIOS DE Ø 16 " (INCLUYE TRANSPORTE Y DISPOSICIÓN FINAL) | KG | 0,00
MEC-TUB | 4.5 | CATALOGAR | SUMINISTRO DE ESPARRAGOS | DESMANTELAMIENTO CON CORTE EN FRÍO DE TUBERÍAS ENTERRADASDE ACERO AL CARBÓN, ACERO AL CARBON GALVANIZADO O ACERO INOXIDABLE Y ACCESORIOS DE Ø 18 " (INCLUYE TRANSPORTE Y DISPOSICIÓN FINAL) | KG | 0,00
MEC-TUB | 4.5 | CATALOGAR | SUMINISTRO DE ESPARRAGOS | DESMANTELAMIENTO CON CORTE EN FRÍO DE TUBERÍAS ENTERRADASDE ACERO AL CARBÓN, ACERO AL CARBON GALVANIZADO O ACERO INOXIDABLE Y ACCESORIOS DE Ø 20 " (INCLUYE TRANSPORTE Y DISPOSICIÓN FINAL) | KG | 0,00
MEC-TUB | 4.5 | CATALOGAR | SUMINISTRO DE ESPARRAGOS | DESMANTELAMIENTO CON CORTE EN FRÍO DE TUBERÍAS ENTERRADASDE ACERO AL CARBÓN, ACERO AL CARBON GALVANIZADO O ACERO INOXIDABLE Y ACCESORIOS DE Ø 24 " (INCLUYE TRANSPORTE Y DISPOSICIÓN FINAL) | KG | 0,00
MEC-TUB | 4.5 | CATALOGAR | SUMINISTRO DE ESPARRAGOS | DESMANTELAMIENTO CON CORTE EN FRÍO DE TUBERÍAS ENTERRADASDE ACERO AL CARBÓN, ACERO AL CARBON GALVANIZADO O ACERO INOXIDABLE Y ACCESORIOS DE Ø 30 " (INCLUYE TRANSPORTE Y DISPOSICIÓN FINAL) | KG | 0,00
MEC-TUB | 4.5 | CATALOGAR | SUMINISTRO DE ESPARRAGOS | DESMANTELAMIENTO CON CORTE EN FRÍO DE TUBERÍAS ENTERRADASDE ACERO AL CARBÓN, ACERO AL CARBON GALVANIZADO O ACERO INOXIDABLE Y ACCESORIOS DE Ø 36 " (INCLUYE TRANSPORTE Y DISPOSICIÓN FINAL) | KG | 0,00
MEC-TUB | 4.5 | CATALOGAR | SUMINISTRO DE ESPARRAGOS | DESMANTELAMIENTO CON OXICORTE DE TUBERÍAS AÉREAS DE ACERO AL CARBÓN, ACERO AL CARBON GALVANIZADO O ACERO INOXIDABLE Y ACCESORIOS DE Ø MENORES A 2 " (INCLUYE TRANSPORTE Y DISPOSICIÓN FINAL) | KG | 0,00
MEC-TUB | 4.5 | CATALOGAR | SUMINISTRO DE ESPARRAGOS | DESMANTELAMIENTO CON OXICORTE DE TUBERÍAS AÉREAS DE ACERO AL CARBÓN, ACERO AL CARBON GALVANIZADO O ACERO INOXIDABLE Y ACCESORIOS DE Ø 2 " (INCLUYE TRANSPORTE Y DISPOSICIÓN FINAL) | KG | 0,00
MEC-TUB | 4.5 | CATALOGAR | SUMINISTRO DE ESPARRAGOS | DESMANTELAMIENTO CON OXICORTE DE TUBERÍAS AÉREAS DE ACERO AL CARBÓN, ACERO AL CARBON GALVANIZADO O ACERO INOXIDABLE Y ACCESORIOS DE Ø 3 " (INCLUYE TRANSPORTE Y DISPOSICIÓN FINAL) | KG | 0,00
MEC-TUB | 4.5 | CATALOGAR | SUMINISTRO DE ESPARRAGOS | DESMANTELAMIENTO CON OXICORTE DE TUBERÍAS AÉREAS DE ACERO AL CARBÓN, ACERO AL CARBON GALVANIZADO O ACERO INOXIDABLE Y ACCESORIOS DE Ø 4 " (INCLUYE TRANSPORTE Y DISPOSICIÓN FINAL) | KG | 60,85
MEC-TUB | 4.5 | CATALOGAR | SUMINISTRO DE ESPARRAGOS | DESMANTELAMIENTO CON OXICORTE DE TUBERÍAS AÉREAS DE ACERO AL CARBÓN, ACERO AL CARBON GALVANIZADO O ACERO INOXIDABLE Y ACCESORIOS DE Ø 6 " (INCLUYE TRANSPORTE Y DISPOSICIÓN FINAL) | KG | 337,956
MEC-TUB | 4.5 | CATALOGAR | SUMINISTRO DE ESPARRAGOS | DESMANTELAMIENTO CON OXICORTE DE TUBERÍAS AÉREAS DE ACERO AL CARBÓN, ACERO AL CARBON GALVANIZADO O ACERO INOXIDABLE Y ACCESORIOS DE Ø 8 " (INCLUYE TRANSPORTE Y DISPOSICIÓN FINAL) | KG | 555,298
MEC-TUB | 4.5 | CATALOGAR | SUMINISTRO DE ESPARRAGOS | DESMANTELAMIENTO CON OXICORTE DE TUBERÍAS AÉREAS DE ACERO AL CARBÓN, ACERO AL CARBON GALVANIZADO O ACERO INOXIDABLE Y ACCESORIOS DE Ø 10 " (INCLUYE TRANSPORTE Y DISPOSICIÓN FINAL) | KG | 0,00
MEC-TUB | 4.5 | CATALOGAR | SUMINISTRO DE ESPARRAGOS | DESMANTELAMIENTO CON OXICORTE DE TUBERÍAS AÉREAS DE ACERO AL CARBÓN, ACERO AL CARBON GALVANIZADO O ACERO INOXIDABLE Y ACCESORIOS DE Ø 12 " (INCLUYE TRANSPORTE Y DISPOSICIÓN FINAL) | KG | 0,00
MEC-TUB | 4.5 | CATALOGAR | SUMINISTRO DE ESPARRAGOS | DESMANTELAMIENTO CON OXICORTE DE TUBERÍAS AÉREAS DE ACERO AL CARBÓN, ACERO AL CARBON GALVANIZADO O ACERO INOXIDABLE Y ACCESORIOS DE Ø 14 " (INCLUYE TRANSPORTE Y DISPOSICIÓN FINAL) | KG | 0,00
MEC-TUB | 4.5 | CATALOGAR | SUMINISTRO DE ESPARRAGOS | DESMANTELAMIENTO CON OXICORTE DE TUBERÍAS AÉREAS DE ACERO AL CARBÓN, ACERO AL CARBON GALVANIZADO O ACERO INOXIDABLE Y ACCESORIOS DE Ø 16 " (INCLUYE TRANSPORTE Y DISPOSICIÓN FINAL) | KG | 0,00
MEC-TUB | 4.5 | CATALOGAR | SUMINISTRO DE ESPARRAGOS | DESMANTELAMIENTO CON OXICORTE DE TUBERÍAS AÉREAS DE ACERO AL CARBÓN, ACERO AL CARBON GALVANIZADO O ACERO INOXIDABLE Y ACCESORIOS DE Ø 18 " (INCLUYE TRANSPORTE Y DISPOSICIÓN FINAL) | KG | 0,00
MEC-TUB | 4.5 | CATALOGAR | SUMINISTRO DE ESPARRAGOS | DESMANTELAMIENTO CON OXICORTE DE TUBERÍAS AÉREAS DE ACERO AL CARBÓN, ACERO AL CARBON GALVANIZADO O ACERO INOXIDABLE Y ACCESORIOS DE Ø 20 " (INCLUYE TRANSPORTE Y DISPOSICIÓN FINAL) | KG | 0,00
MEC-TUB | 4.5 | CATALOGAR | SUMINISTRO DE ESPARRAGOS | DESMANTELAMIENTO CON OXICORTE DE TUBERÍAS AÉREAS DE ACERO AL CARBÓN, ACERO AL CARBON GALVANIZADO O ACERO INOXIDABLE Y ACCESORIOS DE Ø 24 " (INCLUYE TRANSPORTE Y DISPOSICIÓN FINAL) | KG | 0,00
MEC-TUB | 4.5 | CATALOGAR | SUMINISTRO DE ESPARRAGOS | DESMANTELAMIENTO CON OXICORTE DE TUBERÍAS AÉREAS DE ACERO AL CARBÓN, ACERO AL CARBON GALVANIZADO O ACERO INOXIDABLE Y ACCESORIOS DE Ø 30 " (INCLUYE TRANSPORTE Y DISPOSICIÓN FINAL) | KG | 0,00
MEC-TUB | 4.5 | CATALOGAR | SUMINISTRO DE ESPARRAGOS | DESMANTELAMIENTO CON OXICORTE DE TUBERÍAS AÉREAS DE ACERO AL CARBÓN, ACERO AL CARBON GALVANIZADO O ACERO INOXIDABLE Y ACCESORIOS DE Ø 36 " (INCLUYE TRANSPORTE Y DISPOSICIÓN FINAL) | KG | 0,00
MEC-TUB | 4.5 | CATALOGAR | SUMINISTRO DE ESPARRAGOS | DESMANTELAMIENTO CON OXICORTE DE TUBERÍAS ENTERRADAS DE ACERO AL CARBÓN, ACERO AL CARBON GALVANIZADO O ACERO INOXIDABLE Y ACCESORIOS DE Ø MENORES A 2 " (INCLUYE TRANSPORTE Y DISPOSICIÓN FINAL) | KG | 0,00
MEC-TUB | 4.5 | CATALOGAR | SUMINISTRO DE ESPARRAGOS | DESMANTELAMIENTO CON OXICORTE DE TUBERÍAS ENTERRADAS DE ACERO AL CARBÓN, ACERO AL CARBON GALVANIZADO O ACERO INOXIDABLE Y ACCESORIOS DE Ø 2 " (INCLUYE TRANSPORTE Y DISPOSICIÓN FINAL) | KG | 0,00
MEC-TUB | 4.5 | CATALOGAR | SUMINISTRO DE ESPARRAGOS | DESMANTELAMIENTO CON OXICORTE DE TUBERÍAS ENTERRADAS DE ACERO AL CARBÓN, ACERO AL CARBON GALVANIZADO O ACERO INOXIDABLE Y ACCESORIOS DE Ø 3 " (INCLUYE TRANSPORTE Y DISPOSICIÓN FINAL) | KG | 0,00
MEC-TUB | 4.5 | CATALOGAR | SUMINISTRO DE ESPARRAGOS | DESMANTELAMIENTO CON OXICORTE DE TUBERÍAS ENTERRADAS DE ACERO AL CARBÓN, ACERO AL CARBON GALVANIZADO O ACERO INOXIDABLE Y ACCESORIOS DE Ø 4 " (INCLUYE TRANSPORTE Y DISPOSICIÓN FINAL) | KG | 0,00
MEC-TUB | 4.5 | CATALOGAR | SUMINISTRO DE ESPARRAGOS | DESMANTELAMIENTO CON OXICORTE DE TUBERÍAS ENTERRADAS DE ACERO AL CARBÓN, ACERO AL CARBON GALVANIZADO O ACERO INOXIDABLE Y ACCESORIOS DE Ø 6 " (INCLUYE TRANSPORTE Y DISPOSICIÓN FINAL) | KG | 0,00
MEC-TUB | 4.5 | CATALOGAR | SUMINISTRO DE ESPARRAGOS | DESMANTELAMIENTO CON OXICORTE DE TUBERÍAS ENTERRADAS DE ACERO AL CARBÓN, ACERO AL CARBON GALVANIZADO O ACERO INOXIDABLE Y ACCESORIOS DE Ø 8 " (INCLUYE TRANSPORTE Y DISPOSICIÓN FINAL) | KG | 0,00
MEC-TUB | 4.5 | CATALOGAR | SUMINISTRO DE ESPARRAGOS | DESMANTELAMIENTO CON OXICORTE DE TUBERÍAS ENTERRADAS DE ACERO AL CARBÓN, ACERO AL CARBON GALVANIZADO O ACERO INOXIDABLE Y ACCESORIOS DE Ø 10 " (INCLUYE TRANSPORTE Y DISPOSICIÓN FINAL) | KG | 0,00
MEC-TUB | 4.5 | CATALOGAR | SUMINISTRO DE ESPARRAGOS | DESMANTELAMIENTO CON OXICORTE DE TUBERÍAS ENTERRADAS DE ACERO AL CARBÓN, ACERO AL CARBON GALVANIZADO O ACERO INOXIDABLE Y ACCESORIOS DE Ø 12 " (INCLUYE TRANSPORTE Y DISPOSICIÓN FINAL) | KG | 0,00
MEC-TUB | 4.5 | CATALOGAR | SUMINISTRO DE ESPARRAGOS | DESMANTELAMIENTO CON OXICORTE DE TUBERÍAS ENTERRADAS DE ACERO AL CARBÓN, ACERO AL CARBON GALVANIZADO O ACERO INOXIDABLE Y ACCESORIOS DE Ø 14 " (INCLUYE TRANSPORTE Y DISPOSICIÓN FINAL) | KG | 0,00
MEC-TUB | 4.5 | CATALOGAR | SUMINISTRO DE ESPARRAGOS | DESMANTELAMIENTO CON OXICORTE DE TUBERÍAS ENTERRADAS DE ACERO AL CARBÓN, ACERO AL CARBON GALVANIZADO O ACERO INOXIDABLE Y ACCESORIOS DE Ø 16 " (INCLUYE TRANSPORTE Y DISPOSICIÓN FINAL) | KG | 0,00
MEC-TUB | 4.5 | CATALOGAR | SUMINISTRO DE ESPARRAGOS | DESMANTELAMIENTO CON OXICORTE DE TUBERÍAS ENTERRADAS DE ACERO AL CARBÓN, ACERO AL CARBON GALVANIZADO O ACERO INOXIDABLE Y ACCESORIOS DE Ø 18 " (INCLUYE TRANSPORTE Y DISPOSICIÓN FINAL) | KG | 0,00
MEC-TUB | 4.5 | CATALOGAR | SUMINISTRO DE ESPARRAGOS | DESMANTELAMIENTO CON OXICORTE DE TUBERÍAS ENTERRADAS DE ACERO AL CARBÓN, ACERO AL CARBON GALVANIZADO O ACERO INOXIDABLE Y ACCESORIOS DE Ø 20 " (INCLUYE TRANSPORTE Y DISPOSICIÓN FINAL) | KG | 0,00
MEC-TUB | 4.5 | CATALOGAR | SUMINISTRO DE ESPARRAGOS | DESMANTELAMIENTO CON OXICORTE DE TUBERÍAS ENTERRADAS DE ACERO AL CARBÓN, ACERO AL CARBON GALVANIZADO O ACERO INOXIDABLE Y ACCESORIOS DE Ø 24 " (INCLUYE TRANSPORTE Y DISPOSICIÓN FINAL) | KG | 0,00
MEC-TUB | 4.5 | CATALOGAR | SUMINISTRO DE ESPARRAGOS | DESMANTELAMIENTO CON OXICORTE DE TUBERÍAS ENTERRADAS DE ACERO AL CARBÓN, ACERO AL CARBON GALVANIZADO O ACERO INOXIDABLE Y ACCESORIOS DE Ø 30 " (INCLUYE TRANSPORTE Y DISPOSICIÓN FINAL) | KG | 0,00
MEC-TUB | 4.5 | CATALOGAR | SUMINISTRO DE ESPARRAGOS | DESMANTELAMIENTO CON OXICORTE DE TUBERÍAS ENTERRADAS DE ACERO AL CARBÓN, ACERO AL CARBON GALVANIZADO O ACERO INOXIDABLE Y ACCESORIOS DE Ø 36 " (INCLUYE TRANSPORTE Y DISPOSICIÓN FINAL) | KG | 0,00
MEC-TUB | 4.5 | 3016010 | SUMINISTRO DE ESPARRAGOS | DESMANTELAMIENTO DE TUBERÍAS HDPE Y ACCESORIOS DE Ø MENORES A 8 " (INCLUYE TRANSPORTE Y DISPOSICIÓN FINAL) | M | 0,00
MEC-TUB | 4.5 | 3016009 | SUMINISTRO DE ESPARRAGOS | DESMANTELAMIENTO DE TUBERÍAS HDPE Y ACCESORIOS DE Ø ENTRE 8 " - 24 " (INCLUYE TRANSPORTE Y DISPOSICIÓN FINAL) | M | 0,00
MEC-TUB | 4.5 | 3016015 | SUMINISTRO DE ESPARRAGOS | DESMANTELAMIENTO DE VÁLVULAS CUYO PESO SEA ≤ 200 KG (INCLUYE TRANSPORTE Y DISPOSICIÓN FINAL) | KG | 322,00
MEC-TUB | 4.5 | CATALOGAR | SUMINISTRO DE ESPARRAGOS | DESMANTELAMIENTO DE VÁLVULA CUYO PESO SEA > 200 KG HASTA 500 KG (INCLUYE TRANSPORTE Y DISPOSICIÓN FINAL) | KG | 0,00
MEC-TUB | 4.5 | CATALOGAR | SUMINISTRO DE ESPARRAGOS | DESMANTELAMIENTO DE VÁLVULA CUYO PESO SEA > 500 KG HASTA 1.000 KG (INCLUYE TRANSPORTE Y DISPOSICIÓN FINAL) | KG | 0,00
MEC-TUB | 4.5 | 3016017 | SUMINISTRO DE ESPARRAGOS | DESMANTELAMIENTO DE VÁLVULA CUYO PESO SEA ENTRE 1.001 KG HASTA 3.000 KG (INCLUYE TRANSPORTE Y DISPOSICIÓN FINAL) | KG | 0,00
MEC-TUB | 4.5 | 3016019 | SUMINISTRO DE ESPARRAGOS | DESMANTELAMIENTO DE VÁLVULA CUYO PESO SEA ENTRE 3.001 KG HASTA 6.000 KG (INCLUYE TRANSPORTE Y DISPOSICIÓN FINAL) | KG | 0,00
MEC-TUB | 4.5 | 3016016 | SUMINISTRO DE ESPARRAGOS | DESMANTELAMIENTO DE VÁLVULA CUYO PESO SEA > 6.000 KG (INCLUYE TRANSPORTE Y DISPOSICIÓN FINAL) | KG | 0,00
MEC-TUB | 4.5 | 3016008 | SUMINISTRO DE ESPARRAGOS | DESMANTELAMIENTO DE SOPORTES DE TUBERÍA (INCLUYE TRANSPORTE Y DISPOSICIÓN FINAL) | KG | 0,00
MEC-TUB | 4.6 | CATALOGAR | ABANDONO TÉCNICO DE TUBERÍA ENTERRADA | ABANDONO TECNICO DE TUBERIA ENTERRADA | M3 | 0,00
MEC-TUB | 4.7 | CATALOGAR | SUMINISTRO, PREFABRICACIÓN Y MONTAJE DE SOPORTES AUXILIARES METÁLICOS PARA TUBERÍA (ABRAZADERAS, GUÍAS, FRENOS, PERNOS, CALZAS, ETC.) | SUMINISTRO, PREFABRICACIÓN Y MONTAJE DE SOPORTES AUXILIARES METÁLICOS LIVIANOS PARA TUBERÍA (PESO ≤ 25 KG/SOPORTE) | KG | 0,00
MEC-TUB | 4.7 | CATALOGAR | SUMINISTRO, PREFABRICACIÓN Y MONTAJE DE SOPORTES AUXILIARES METÁLICOS PARA TUBERÍA (ABRAZADERAS, GUÍAS, FRENOS, PERNOS, CALZAS, ETC.) | SUMINISTRO, PREFABRICACIÓN Y MONTAJE DE SOPORTES AUXILIARES METÁLICOS MEDIANOS Y PESADOS PARA TUBERÍA (PESO ENTRE 25.01 - 100 KG/SOPORTE) | KG | 0,00
MEC-TUB | 4.8 | CATALOGAR | PREFABRICACIÓN DE TUBERÍA EN TALLER | PREFABRICACIÓN EN TALLER DE TUBERÍA DE ACERO AL CARBÓN DE Ø < 2 " | KG | 2,76
MEC-TUB | 4.8 | CATALOGAR | PREFABRICACIÓN DE TUBERÍA EN TALLER | PREFABRICACIÓN EN TALLER DE TUBERÍA DE ACERO AL CARBÓN DE Ø 2" | KG | 0,00
MEC-TUB | 4.8 | CATALOGAR | PREFABRICACIÓN DE TUBERÍA EN TALLER | PREFABRICACIÓN EN TALLER DE TUBERÍA DE ACERO AL CARBÓN DE Ø 3" | KG | 0,00
MEC-TUB | 4.8 | CATALOGAR | PREFABRICACIÓN DE TUBERÍA EN TALLER | PREFABRICACIÓN EN TALLER DE TUBERÍA DE ACERO AL CARBÓN DE Ø 4" | KG | 275,21
MEC-TUB | 4.8 | CATALOGAR | PREFABRICACIÓN DE TUBERÍA EN TALLER | PREFABRICACIÓN EN TALLER DE TUBERÍA DE ACERO AL CARBÓN DE Ø 6" | KG | 4212,77
MEC-TUB | 4.8 | CATALOGAR | PREFABRICACIÓN DE TUBERÍA EN TALLER | PREFABRICACIÓN EN TALLER DE TUBERÍA DE ACERO AL CARBÓN DE Ø 8" | KG | 582,43
MEC-TUB | 4.8 | CATALOGAR | PREFABRICACIÓN DE TUBERÍA EN TALLER | PREFABRICACIÓN EN TALLER DE TUBERÍA DE ACERO AL CARBÓN DE Ø 10" | KG | 0,00
MEC-TUB | 4.8 | CATALOGAR | PREFABRICACIÓN DE TUBERÍA EN TALLER | PREFABRICACIÓN EN TALLER DE TUBERÍA DE ACERO AL CARBÓN DE Ø 12" | KG | 0,5
MEC-TUB | 4.8 | CATALOGAR | PREFABRICACIÓN DE TUBERÍA EN TALLER | PREFABRICACIÓN EN TALLER DE TUBERÍA DE ACERO AL CARBÓN DE Ø 14" | KG | 0,00
MEC-TUB | 4.8 | CATALOGAR | PREFABRICACIÓN DE TUBERÍA EN TALLER | PREFABRICACIÓN EN TALLER DE TUBERÍA DE ACERO AL CARBÓN DE Ø 16" | KG | 0,00
MEC-TUB | 4.8 | CATALOGAR | PREFABRICACIÓN DE TUBERÍA EN TALLER | PREFABRICACIÓN EN TALLER DE TUBERÍA DE ACERO AL CARBÓN DE Ø 18" | KG | 0,00
MEC-TUB | 4.8 | CATALOGAR | PREFABRICACIÓN DE TUBERÍA EN TALLER | PREFABRICACIÓN EN TALLER DE TUBERÍA DE ACERO AL CARBÓN DE Ø 20" | KG | 0,00
MEC-TUB | 4.8 | CATALOGAR | PREFABRICACIÓN DE TUBERÍA EN TALLER | PREFABRICACIÓN EN TALLER DE TUBERÍA DE ACERO AL CARBÓN DE Ø 24" | KG | 0,00
MEC-TUB | 4.8 | CATALOGAR | PREFABRICACIÓN DE TUBERÍA EN TALLER | PREFABRICACIÓN EN TALLER DE TUBERÍA DE ACERO AL CARBÓN DE Ø 30" Y MAYORES | KG | 0,00
MEC-TUB | 4.8 | CATALOGAR | PREFABRICACIÓN DE TUBERÍA EN TALLER | PREFABRICACIÓN EN TALLER DE TUBERÍA DE ACERO INOXIDABLE DE Ø < 2 " | KG | 0,00
MEC-TUB | 4.8 | CATALOGAR | PREFABRICACIÓN DE TUBERÍA EN TALLER | PREFABRICACIÓN EN TALLER DE TUBERÍA DE ACERO INOXIDABLE DE Ø 2" | KG | 0,00
MEC-TUB | 4.8 | CATALOGAR | PREFABRICACIÓN DE TUBERÍA EN TALLER | PREFABRICACIÓN EN TALLER DE TUBERÍA DE ACERO INOXIDABLE DE Ø 3" | KG | 0,00
MEC-TUB | 4.8 | CATALOGAR | PREFABRICACIÓN DE TUBERÍA EN TALLER | PREFABRICACIÓN EN TALLER DE TUBERÍA DE ACERO INOXIDABLE DE Ø 4" | KG | 0,00
MEC-TUB | 4.8 | CATALOGAR | PREFABRICACIÓN DE TUBERÍA EN TALLER | PREFABRICACIÓN EN TALLER DE TUBERÍA DE ACERO INOXIDABLE DE Ø 6" | KG | 0,00
MEC-TUB | 4.8 | CATALOGAR | PREFABRICACIÓN DE TUBERÍA EN TALLER | PREFABRICACIÓN EN TALLER DE TUBERÍA DE ACERO INOXIDABLE DE Ø 8" | KG | 0,00
MEC-TUB | 4.8 | CATALOGAR | PREFABRICACIÓN DE TUBERÍA EN TALLER | PREFABRICACIÓN EN TALLER DE TUBERÍA DE ACERO INOXIDABLE DE Ø 10" | KG | 0,00
MEC-TUB | 4.8 | CATALOGAR | PREFABRICACIÓN DE TUBERÍA EN TALLER | PREFABRICACIÓN EN TALLER DE TUBERÍA DE ACERO INOXIDABLE DE Ø 12" | KG | 0,00
MEC-TUB | 4.8 | CATALOGAR | PREFABRICACIÓN DE TUBERÍA EN TALLER | PREFABRICACIÓN EN TALLER DE TUBERÍA DE ACERO INOXIDABLE DE Ø 14" | KG | 0,00
MEC-TUB | 4.8 | CATALOGAR | PREFABRICACIÓN DE TUBERÍA EN TALLER | PREFABRICACIÓN EN TALLER DE TUBERÍA DE ACERO INOXIDABLE DE Ø 16" | KG | 0,00
MEC-TUB | 4.8 | CATALOGAR | PREFABRICACIÓN DE TUBERÍA EN TALLER | PREFABRICACIÓN EN TALLER DE TUBERÍA DE ACERO INOXIDABLE DE Ø 18" | KG | 0,00
MEC-TUB | 4.8 | CATALOGAR | PREFABRICACIÓN DE TUBERÍA EN TALLER | PREFABRICACIÓN EN TALLER DE TUBERÍA DE ACERO INOXIDABLE DE Ø 20" | KG | 0,00
MEC-TUB | 4.8 | CATALOGAR | PREFABRICACIÓN DE TUBERÍA EN TALLER | PREFABRICACIÓN EN TALLER DE TUBERÍA DE ACERO INOXIDABLE DE Ø 24" | KG | 0,00
MEC-TUB | 4.8 | CATALOGAR | PREFABRICACIÓN DE TUBERÍA EN TALLER | PREFABRICACIÓN EN TALLER DE TUBERÍA DE ACERO INOXIDABLE DE Ø 30" Y MAYORES | KG | 0,00
MEC-TUB | 4.9 | CATALOGAR | MONTAJE AÉREO DE TUBERÍA PREFABRICADA | MONTAJE AÉREO DE TUBERÍA DE Ø < 2 " | KG | 2,76
MEC-TUB | 4.9 | CATALOGAR | MONTAJE AÉREO DE TUBERÍA PREFABRICADA | MONTAJE AÉREO DE TUBERÍA DE Ø 2” | KG | 0,00
MEC-TUB | 4.9 | CATALOGAR | MONTAJE AÉREO DE TUBERÍA PREFABRICADA | MONTAJE AÉREO DE TUBERÍA DE Ø 3” | KG | 0,00
MEC-TUB | 4.9 | CATALOGAR | MONTAJE AÉREO DE TUBERÍA PREFABRICADA | MONTAJE AÉREO DE TUBERÍA DE Ø 4” | KG | 275,21
MEC-TUB | 4.9 | CATALOGAR | MONTAJE AÉREO DE TUBERÍA PREFABRICADA | MONTAJE AÉREO DE TUBERÍA DE Ø 6” | KG | 4212,77
MEC-TUB | 4.9 | CATALOGAR | MONTAJE AÉREO DE TUBERÍA PREFABRICADA | MONTAJE AÉREO DE TUBERÍA DE Ø 8” | KG | 582,43
MEC-TUB | 4.9 | CATALOGAR | MONTAJE AÉREO DE TUBERÍA PREFABRICADA | MONTAJE AÉREO DE TUBERÍA DE Ø 10” | KG | 0,00
MEC-TUB | 4.9 | CATALOGAR | MONTAJE AÉREO DE TUBERÍA PREFABRICADA | MONTAJE AÉREO DE TUBERÍA DE Ø 12” | KG | 0,5
MEC-TUB | 4.9 | CATALOGAR | MONTAJE AÉREO DE TUBERÍA PREFABRICADA | MONTAJE AÉREO DE TUBERÍA DE Ø 14” | KG | 0,00
MEC-TUB | 4.9 | CATALOGAR | MONTAJE AÉREO DE TUBERÍA PREFABRICADA | MONTAJE AÉREO DE TUBERÍA DE Ø 16” | KG | 0,00
MEC-TUB | 4.9 | CATALOGAR | MONTAJE AÉREO DE TUBERÍA PREFABRICADA | MONTAJE AÉREO DE TUBERÍA DE Ø 18” | KG | 0,00
MEC-TUB | 4.9 | CATALOGAR | MONTAJE AÉREO DE TUBERÍA PREFABRICADA | MONTAJE AÉREO DE TUBERÍA DE Ø 20” | KG | 0,00
MEC-TUB | 4.9 | CATALOGAR | MONTAJE AÉREO DE TUBERÍA PREFABRICADA | MONTAJE AÉREO DE TUBERÍA DE Ø 24” | KG | 0,00
MEC-TUB | 4.9 | CATALOGAR | MONTAJE AÉREO DE TUBERÍA PREFABRICADA | MONTAJE AÉREO DE TUBERÍA DE Ø 30” | KG | 0,00
MEC-TUB | 4.9 | CATALOGAR | MONTAJE AÉREO DE TUBERÍA PREFABRICADA | MONTAJE AÉREO DE TUBERÍA DE Ø >30” | KG | 0,00
MEC-TUB | 4.1 | CATALOGAR | MONTAJE ENTERRADO DE TUBERÍA PREFABRICADA | MONTAJE ENTERRADO DE TUBERÍA DE Ø < 2 " | KG | 0,00
MEC-TUB | 4.1 | CATALOGAR | MONTAJE ENTERRADO DE TUBERÍA PREFABRICADA | MONTAJE ENTERRADO DE TUBERÍA DE Ø 2” | KG | 0,00
MEC-TUB | 4.1 | CATALOGAR | MONTAJE ENTERRADO DE TUBERÍA PREFABRICADA | MONTAJE ENTERRADO DE TUBERÍA DE Ø 3” | KG | 0,00
MEC-TUB | 4.1 | CATALOGAR | MONTAJE ENTERRADO DE TUBERÍA PREFABRICADA | MONTAJE ENTERRADO DE TUBERÍA DE Ø 4” | KG | 0,00
MEC-TUB | 4.1 | CATALOGAR | MONTAJE ENTERRADO DE TUBERÍA PREFABRICADA | MONTAJE ENTERRADO DE TUBERÍA DE Ø 6” | KG | 0,00
MEC-TUB | 4.1 | CATALOGAR | MONTAJE ENTERRADO DE TUBERÍA PREFABRICADA | MONTAJE ENTERRADO DE TUBERÍA DE Ø 8” | KG | 0,00
MEC-TUB | 4.1 | CATALOGAR | MONTAJE ENTERRADO DE TUBERÍA PREFABRICADA | MONTAJE ENTERRADO DE TUBERÍA DE Ø 10” | KG | 0,00
MEC-TUB | 4.1 | CATALOGAR | MONTAJE ENTERRADO DE TUBERÍA PREFABRICADA | MONTAJE ENTERRADO DE TUBERÍA DE Ø 12” | KG | 0,00
MEC-TUB | 4.1 | CATALOGAR | MONTAJE ENTERRADO DE TUBERÍA PREFABRICADA | MONTAJE ENTERRADO DE TUBERÍA DE Ø 14” | KG | 0,00
MEC-TUB | 4.1 | CATALOGAR | MONTAJE ENTERRADO DE TUBERÍA PREFABRICADA | MONTAJE ENTERRADO DE TUBERÍA DE Ø 16” | KG | 0,00
MEC-TUB | 4.1 | CATALOGAR | MONTAJE ENTERRADO DE TUBERÍA PREFABRICADA | MONTAJE ENTERRADO DE TUBERÍA DE Ø 18” | KG | 0,00
MEC-TUB | 4.1 | CATALOGAR | MONTAJE ENTERRADO DE TUBERÍA PREFABRICADA | MONTAJE ENTERRADO DE TUBERÍA DE Ø 20” | KG | 0,00
MEC-TUB | 4.1 | CATALOGAR | MONTAJE ENTERRADO DE TUBERÍA PREFABRICADA | MONTAJE ENTERRADO DE TUBERÍA DE Ø 24” | KG | 0,00
MEC-TUB | 4.1 | CATALOGAR | MONTAJE ENTERRADO DE TUBERÍA PREFABRICADA | MONTAJE ENTERRADO DE TUBERÍA DE Ø 30” | KG | 0,00
MEC-TUB | 4.1 | CATALOGAR | MONTAJE ENTERRADO DE TUBERÍA PREFABRICADA | MONTAJE ENTERRADO DE TUBERÍA DE Ø >30” | KG | 0,00
MEC-TUB | 4.11 | CATALOGAR | MONTAJE DE TUBERÍA SIN PREFABRICAR | MONTAJE AÉREO DE TUBERÍA DE Ø < 2 " (SIN PREFABRICAR) | KG | 0,00
MEC-TUB | 4.11 | CATALOGAR | MONTAJE DE TUBERÍA SIN PREFABRICAR | MONTAJE AÉREO DE TUBERÍA DE Ø 2” (SIN PREFABRICAR) | KG | 0,00
MEC-TUB | 4.11 | CATALOGAR | MONTAJE DE TUBERÍA SIN PREFABRICAR | MONTAJE AÉREO DE TUBERÍA DE Ø 3” (SIN PREFABRICAR) | KG | 0,00
MEC-TUB | 4.11 | CATALOGAR | MONTAJE DE TUBERÍA SIN PREFABRICAR | MONTAJE AÉREO DE TUBERÍA DE Ø 4” (SIN PREFABRICAR) | KG | 0,00
MEC-TUB | 4.11 | CATALOGAR | MONTAJE DE TUBERÍA SIN PREFABRICAR | MONTAJE AÉREO DE TUBERÍA DE Ø 6” (SIN PREFABRICAR) | KG | 0,00
MEC-TUB | 4.11 | CATALOGAR | MONTAJE DE TUBERÍA SIN PREFABRICAR | MONTAJE AÉREO DE TUBERÍA DE Ø 8” (SIN PREFABRICAR) | KG | 0,00
MEC-TUB | 4.11 | CATALOGAR | MONTAJE DE TUBERÍA SIN PREFABRICAR | MONTAJE AÉREO DE TUBERÍA DE Ø 10” (SIN PREFABRICAR) | KG | 0,00
MEC-TUB | 4.11 | CATALOGAR | MONTAJE DE TUBERÍA SIN PREFABRICAR | MONTAJE AÉREO DE TUBERÍA DE Ø 12” (SIN PREFABRICAR) | KG | 0,00
MEC-TUB | 4.11 | CATALOGAR | MONTAJE DE TUBERÍA SIN PREFABRICAR | MONTAJE AÉREO DE TUBERÍA DE Ø 14” (SIN PREFABRICAR) | KG | 0,00
MEC-TUB | 4.11 | CATALOGAR | MONTAJE DE TUBERÍA SIN PREFABRICAR | MONTAJE AÉREO DE TUBERÍA DE Ø 16” (SIN PREFABRICAR) | KG | 0,00
MEC-TUB | 4.11 | CATALOGAR | MONTAJE DE TUBERÍA SIN PREFABRICAR | MONTAJE AÉREO DE TUBERÍA DE Ø 18” (SIN PREFABRICAR) | KG | 0,00
MEC-TUB | 4.11 | CATALOGAR | MONTAJE DE TUBERÍA SIN PREFABRICAR | MONTAJE AÉREO DE TUBERÍA DE Ø 20” (SIN PREFABRICAR) | KG | 0,00
MEC-TUB | 4.11 | CATALOGAR | MONTAJE DE TUBERÍA SIN PREFABRICAR | MONTAJE AÉREO DE TUBERÍA DE Ø 24” (SIN PREFABRICAR) | KG | 0,00
MEC-TUB | 4.11 | CATALOGAR | MONTAJE DE TUBERÍA SIN PREFABRICAR | MONTAJE AÉREO DE TUBERÍA DE Ø 30” (SIN PREFABRICAR) | KG | 0,00
MEC-TUB | 4.11 | CATALOGAR | MONTAJE DE TUBERÍA SIN PREFABRICAR | MONTAJE AÉREO DE TUBERÍA DE Ø >30” (SIN PREFABRICAR) | KG | 0,00
MEC-TUB | 4.11 | CATALOGAR | MONTAJE DE TUBERÍA SIN PREFABRICAR | MONTAJE ENTERRADO DE TUBERÍA DE Ø < 2 " (SIN PREFABRICAR) | KG | 0,00
MEC-TUB | 4.11 | CATALOGAR | MONTAJE DE TUBERÍA SIN PREFABRICAR | MONTAJE ENTERRADO DE TUBERÍA DE Ø 2” (SIN PREFABRICAR) | KG | 0,00
MEC-TUB | 4.11 | CATALOGAR | MONTAJE DE TUBERÍA SIN PREFABRICAR | MONTAJE ENTERRADO DE TUBERÍA DE Ø 3” (SIN PREFABRICAR) | KG | 0,00
MEC-TUB | 4.11 | CATALOGAR | MONTAJE DE TUBERÍA SIN PREFABRICAR | MONTAJE ENTERRADO DE TUBERÍA DE Ø 4” (SIN PREFABRICAR) | KG | 0,00
MEC-TUB | 4.11 | CATALOGAR | MONTAJE DE TUBERÍA SIN PREFABRICAR | MONTAJE ENTERRADO DE TUBERÍA DE Ø 6” (SIN PREFABRICAR) | KG | 0,00
MEC-TUB | 4.11 | CATALOGAR | MONTAJE DE TUBERÍA SIN PREFABRICAR | MONTAJE ENTERRADO DE TUBERÍA DE Ø 8” (SIN PREFABRICAR) | KG | 0,00
MEC-TUB | 4.11 | CATALOGAR | MONTAJE DE TUBERÍA SIN PREFABRICAR | MONTAJE ENTERRADO DE TUBERÍA DE Ø 10” (SIN PREFABRICAR) | KG | 0,00
MEC-TUB | 4.11 | CATALOGAR | MONTAJE DE TUBERÍA SIN PREFABRICAR | MONTAJE ENTERRADO DE TUBERÍA DE Ø 12” (SIN PREFABRICAR) | KG | 0,00
MEC-TUB | 4.11 | CATALOGAR | MONTAJE DE TUBERÍA SIN PREFABRICAR | MONTAJE ENTERRADO DE TUBERÍA DE Ø 14” (SIN PREFABRICAR) | KG | 0,00
MEC-TUB | 4.11 | CATALOGAR | MONTAJE DE TUBERÍA SIN PREFABRICAR | MONTAJE ENTERRADO DE TUBERÍA DE Ø 16” (SIN PREFABRICAR) | KG | 0,00
MEC-TUB | 4.11 | CATALOGAR | MONTAJE DE TUBERÍA SIN PREFABRICAR | MONTAJE ENTERRADO DE TUBERÍA DE Ø 18” (SIN PREFABRICAR) | KG | 0,00
MEC-TUB | 4.11 | CATALOGAR | MONTAJE DE TUBERÍA SIN PREFABRICAR | MONTAJE ENTERRADO DE TUBERÍA DE Ø 20” (SIN PREFABRICAR) | KG | 0,00
MEC-TUB | 4.11 | CATALOGAR | MONTAJE DE TUBERÍA SIN PREFABRICAR | MONTAJE ENTERRADO DE TUBERÍA DE Ø 24” (SIN PREFABRICAR) | KG | 0,00
MEC-TUB | 4.11 | CATALOGAR | MONTAJE DE TUBERÍA SIN PREFABRICAR | MONTAJE ENTERRADO DE TUBERÍA DE Ø 30” (SIN PREFABRICAR) | KG | 0,00
MEC-TUB | 4.11 | CATALOGAR | MONTAJE DE TUBERÍA SIN PREFABRICAR | MONTAJE ENTERRADO DE TUBERÍA DE Ø >30” (SIN PREFABRICAR) | KG | 0,00
MEC-TUB | 4.11 | CATALOGAR | MONTAJE DE TUBERÍA SIN PREFABRICAR | MONTAJE AÉREO DE TUBERÍA DE ACERO AL CABÓN GALVANIZADO DE Ø MENORES A 2" (SIN PREFABRICAR) | KG | 0,00
MEC-TUB | 4.12 | CATALOGAR | MONTAJE ENTERRADO DE TUBERÍA HDPE (SIN PREFABRICAR) | MONTAJE ENTERRADO DE TUBERIA HDPE (SIN PREFABRICAR) | KG | 0,00
MEC-TUB | 4.13 | CATALOGAR | MONTAJE DE VÁLVULAS, CHEQUES Y CIEGOS BRIDADOS Y/O CONEXIONES BRIDADAS (INCLUYE SUMINISTRO DE EMPAQUES Y ESPARRAGOS CON SU RESPECTIVO TORQUEO) | MONTAJE DE VÁLVULAS Y CHEQUES DIAMETRO MENORES DE 2" | KG | 1,04
MEC-TUB | 4.13 | CATALOGAR | MONTAJE DE VÁLVULAS, CHEQUES Y CIEGOS BRIDADOS Y/O CONEXIONES BRIDADAS (INCLUYE SUMINISTRO DE EMPAQUES Y ESPARRAGOS CON SU RESPECTIVO TORQUEO) | MONTAJE DE VÁLVULAS Y CHEQUES DIAMETRO DE 2" | KG | 0,00
MEC-TUB | 4.13 | CATALOGAR | MONTAJE DE VÁLVULAS, CHEQUES Y CIEGOS BRIDADOS Y/O CONEXIONES BRIDADAS (INCLUYE SUMINISTRO DE EMPAQUES Y ESPARRAGOS CON SU RESPECTIVO TORQUEO) | MONTAJE DE VÁLVULAS Y CHEQUES DIAMETRO DE 3" | KG | 0,00
MEC-TUB | 4.13 | CATALOGAR | MONTAJE DE VÁLVULAS, CHEQUES Y CIEGOS BRIDADOS Y/O CONEXIONES BRIDADAS (INCLUYE SUMINISTRO DE EMPAQUES Y ESPARRAGOS CON SU RESPECTIVO TORQUEO) | MONTAJE DE VÁLVULAS Y CHEQUES DIAMETRO DE 4" | KG | 5,84
MEC-TUB | 4.13 | CATALOGAR | MONTAJE DE VÁLVULAS, CHEQUES Y CIEGOS BRIDADOS Y/O CONEXIONES BRIDADAS (INCLUYE SUMINISTRO DE EMPAQUES Y ESPARRAGOS CON SU RESPECTIVO TORQUEO) | MONTAJE DE VÁLVULAS Y CHEQUES DIAMETRO DE 6" | KG | 772,64
MEC-TUB | 4.13 | CATALOGAR | MONTAJE DE VÁLVULAS, CHEQUES Y CIEGOS BRIDADOS Y/O CONEXIONES BRIDADAS (INCLUYE SUMINISTRO DE EMPAQUES Y ESPARRAGOS CON SU RESPECTIVO TORQUEO) | MONTAJE DE VÁLVULAS Y CHEQUES DIAMETRO DE 8" | KG | 114,2
MEC-TUB | 4.13 | CATALOGAR | MONTAJE DE VÁLVULAS, CHEQUES Y CIEGOS BRIDADOS Y/O CONEXIONES BRIDADAS (INCLUYE SUMINISTRO DE EMPAQUES Y ESPARRAGOS CON SU RESPECTIVO TORQUEO) | MONTAJE DE VÁLVULAS Y CHEQUES DIAMETRO DE 10" | KG | 0,00
MEC-TUB | 4.13 | CATALOGAR | MONTAJE DE VÁLVULAS, CHEQUES Y CIEGOS BRIDADOS Y/O CONEXIONES BRIDADAS (INCLUYE SUMINISTRO DE EMPAQUES Y ESPARRAGOS CON SU RESPECTIVO TORQUEO) | MONTAJE DE VÁLVULAS Y CHEQUES DIAMETRO DE 12" | KG | 0,00
MEC-TUB | 4.13 | CATALOGAR | MONTAJE DE VÁLVULAS, CHEQUES Y CIEGOS BRIDADOS Y/O CONEXIONES BRIDADAS (INCLUYE SUMINISTRO DE EMPAQUES Y ESPARRAGOS CON SU RESPECTIVO TORQUEO) | MONTAJE DE VÁLVULAS Y CHEQUES DIAMETRO DE 14" | KG | 0,00
MEC-TUB | 4.13 | CATALOGAR | MONTAJE DE VÁLVULAS, CHEQUES Y CIEGOS BRIDADOS Y/O CONEXIONES BRIDADAS (INCLUYE SUMINISTRO DE EMPAQUES Y ESPARRAGOS CON SU RESPECTIVO TORQUEO) | MONTAJE DE VÁLVULAS Y CHEQUES DIAMETRO DE 16" | KG | 0,00
MEC-TUB | 4.13 | CATALOGAR | MONTAJE DE VÁLVULAS, CHEQUES Y CIEGOS BRIDADOS Y/O CONEXIONES BRIDADAS (INCLUYE SUMINISTRO DE EMPAQUES Y ESPARRAGOS CON SU RESPECTIVO TORQUEO) | MONTAJE DE VÁLVULAS Y CHEQUES DIAMETRO DE 18" | KG | 0,00
MEC-TUB | 4.13 | CATALOGAR | MONTAJE DE VÁLVULAS, CHEQUES Y CIEGOS BRIDADOS Y/O CONEXIONES BRIDADAS (INCLUYE SUMINISTRO DE EMPAQUES Y ESPARRAGOS CON SU RESPECTIVO TORQUEO) | MONTAJE DE VÁLVULAS Y CHEQUES DIAMETRO DE 20" | KG | 0,00
MEC-TUB | 4.13 | CATALOGAR | MONTAJE DE VÁLVULAS, CHEQUES Y CIEGOS BRIDADOS Y/O CONEXIONES BRIDADAS (INCLUYE SUMINISTRO DE EMPAQUES Y ESPARRAGOS CON SU RESPECTIVO TORQUEO) | MONTAJE DE VÁLVULAS Y CHEQUES DIAMETRO DE 24" | KG | 0,00
MEC-TUB | 4.13 | CATALOGAR | MONTAJE DE VÁLVULAS, CHEQUES Y CIEGOS BRIDADOS Y/O CONEXIONES BRIDADAS (INCLUYE SUMINISTRO DE EMPAQUES Y ESPARRAGOS CON SU RESPECTIVO TORQUEO) | MONTAJE DE VÁLVULAS Y CHEQUES DIAMETRO DE 30" | KG | 0,00
MEC-TUB | 4.13 | CATALOGAR | MONTAJE DE VÁLVULAS, CHEQUES Y CIEGOS BRIDADOS Y/O CONEXIONES BRIDADAS (INCLUYE SUMINISTRO DE EMPAQUES Y ESPARRAGOS CON SU RESPECTIVO TORQUEO) | MONTAJE DE VÁLVULAS Y CHEQUES DIAMETRO DE 36" | KG | 0,00
MEC-TUB | 4.13 | CATALOGAR | MONTAJE DE VÁLVULAS, CHEQUES Y CIEGOS BRIDADOS Y/O CONEXIONES BRIDADAS (INCLUYE SUMINISTRO DE EMPAQUES Y ESPARRAGOS CON SU RESPECTIVO TORQUEO) | MONTAJE CIEGOS BRIDADOS Y/O CONEXIONES BRIDADAS DIAMETRO MENORES DE 2” | KG | 0,00
MEC-TUB | 4.13 | CATALOGAR | MONTAJE DE VÁLVULAS, CHEQUES Y CIEGOS BRIDADOS Y/O CONEXIONES BRIDADAS (INCLUYE SUMINISTRO DE EMPAQUES Y ESPARRAGOS CON SU RESPECTIVO TORQUEO) | MONTAJE CIEGOS BRIDADOS Y/O CONEXIONES BRIDADAS DIAMETRO DE 2” | KG | 0,00
MEC-TUB | 4.13 | CATALOGAR | MONTAJE DE VÁLVULAS, CHEQUES Y CIEGOS BRIDADOS Y/O CONEXIONES BRIDADAS (INCLUYE SUMINISTRO DE EMPAQUES Y ESPARRAGOS CON SU RESPECTIVO TORQUEO) | MONTAJE CIEGOS BRIDADOS Y/O CONEXIONES BRIDADAS DIAMETRO DE 3” | KG | 0,00
MEC-TUB | 4.13 | CATALOGAR | MONTAJE DE VÁLVULAS, CHEQUES Y CIEGOS BRIDADOS Y/O CONEXIONES BRIDADAS (INCLUYE SUMINISTRO DE EMPAQUES Y ESPARRAGOS CON SU RESPECTIVO TORQUEO) | MONTAJE CIEGOS BRIDADOS Y/O CONEXIONES BRIDADAS DIAMETRO DE 4” | KG | 0,00
MEC-TUB | 4.13 | CATALOGAR | MONTAJE DE VÁLVULAS, CHEQUES Y CIEGOS BRIDADOS Y/O CONEXIONES BRIDADAS (INCLUYE SUMINISTRO DE EMPAQUES Y ESPARRAGOS CON SU RESPECTIVO TORQUEO) | MONTAJE CIEGOS BRIDADOS Y/O CONEXIONES BRIDADAS DIAMETRO DE 6” | KG | 0,00
MEC-TUB | 4.13 | CATALOGAR | MONTAJE DE VÁLVULAS, CHEQUES Y CIEGOS BRIDADOS Y/O CONEXIONES BRIDADAS (INCLUYE SUMINISTRO DE EMPAQUES Y ESPARRAGOS CON SU RESPECTIVO TORQUEO) | MONTAJE CIEGOS BRIDADOS Y/O CONEXIONES BRIDADAS DIAMETRO DE 8” | KG | 0,00
MEC-TUB | 4.13 | CATALOGAR | MONTAJE DE VÁLVULAS, CHEQUES Y CIEGOS BRIDADOS Y/O CONEXIONES BRIDADAS (INCLUYE SUMINISTRO DE EMPAQUES Y ESPARRAGOS CON SU RESPECTIVO TORQUEO) | MONTAJE CIEGOS BRIDADOS Y/O CONEXIONES BRIDADAS DIAMETRO DE 10” | KG | 0,00
MEC-TUB | 4.13 | CATALOGAR | MONTAJE DE VÁLVULAS, CHEQUES Y CIEGOS BRIDADOS Y/O CONEXIONES BRIDADAS (INCLUYE SUMINISTRO DE EMPAQUES Y ESPARRAGOS CON SU RESPECTIVO TORQUEO) | MONTAJE CIEGOS BRIDADOS Y/O CONEXIONES BRIDADAS DIAMETRO DE 12” | KG | 0,00
MEC-TUB | 4.13 | CATALOGAR | MONTAJE DE VÁLVULAS, CHEQUES Y CIEGOS BRIDADOS Y/O CONEXIONES BRIDADAS (INCLUYE SUMINISTRO DE EMPAQUES Y ESPARRAGOS CON SU RESPECTIVO TORQUEO) | MONTAJE CIEGOS BRIDADOS Y/O CONEXIONES BRIDADAS DIAMETRO DE 14” | KG | 0,00
MEC-TUB | 4.13 | CATALOGAR | MONTAJE DE VÁLVULAS, CHEQUES Y CIEGOS BRIDADOS Y/O CONEXIONES BRIDADAS (INCLUYE SUMINISTRO DE EMPAQUES Y ESPARRAGOS CON SU RESPECTIVO TORQUEO) | MONTAJE CIEGOS BRIDADOS Y/O CONEXIONES BRIDADAS DIAMETRO DE 16” | KG | 0,00
MEC-TUB | 4.13 | CATALOGAR | MONTAJE DE VÁLVULAS, CHEQUES Y CIEGOS BRIDADOS Y/O CONEXIONES BRIDADAS (INCLUYE SUMINISTRO DE EMPAQUES Y ESPARRAGOS CON SU RESPECTIVO TORQUEO) | MONTAJE CIEGOS BRIDADOS Y/O CONEXIONES BRIDADAS DIAMETRO DE 18” | KG | 0,00
MEC-TUB | 4.13 | CATALOGAR | MONTAJE DE VÁLVULAS, CHEQUES Y CIEGOS BRIDADOS Y/O CONEXIONES BRIDADAS (INCLUYE SUMINISTRO DE EMPAQUES Y ESPARRAGOS CON SU RESPECTIVO TORQUEO) | MONTAJE CIEGOS BRIDADOS Y/O CONEXIONES BRIDADAS DIAMETRO DE 20” | KG | 0,00
MEC-TUB | 4.13 | CATALOGAR | MONTAJE DE VÁLVULAS, CHEQUES Y CIEGOS BRIDADOS Y/O CONEXIONES BRIDADAS (INCLUYE SUMINISTRO DE EMPAQUES Y ESPARRAGOS CON SU RESPECTIVO TORQUEO) | MONTAJE CIEGOS BRIDADOS Y/O CONEXIONES BRIDADAS DIAMETRO DE 24” | KG | 0,00
MEC-TUB | 4.13 | CATALOGAR | MONTAJE DE VÁLVULAS, CHEQUES Y CIEGOS BRIDADOS Y/O CONEXIONES BRIDADAS (INCLUYE SUMINISTRO DE EMPAQUES Y ESPARRAGOS CON SU RESPECTIVO TORQUEO) | MONTAJE CIEGOS BRIDADOS Y/O CONEXIONES BRIDADAS DIAMETRO DE 30” | KG | 0,00
MEC-TUB | 4.13 | CATALOGAR | MONTAJE DE VÁLVULAS, CHEQUES Y CIEGOS BRIDADOS Y/O CONEXIONES BRIDADAS (INCLUYE SUMINISTRO DE EMPAQUES Y ESPARRAGOS CON SU RESPECTIVO TORQUEO) | MONTAJE CIEGOS BRIDADOS Y/O CONEXIONES BRIDADAS DIAMETRO DE 36” | KG | 0,00
MEC-TUB | 4.14 | CATALOGAR | PRUEBAS HIDROSTATICAS ANSI 150 | PRUEBAS HIDROSTATICAS DE VÁLVULAS MANUALES BRIDADAS ANSI 150 DE DIAMETRO MENORES 2" | UN | 0,00
MEC-TUB | 4.14 | CATALOGAR | PRUEBAS HIDROSTATICAS ANSI 150 | PRUEBAS HIDROSTATICAS DE VÁLVULAS MANUALES BRIDADAS ANSI 150 DE DIAMETRO 2" | UN | 0,00
MEC-TUB | 4.14 | CATALOGAR | PRUEBAS HIDROSTATICAS ANSI 150 | PRUEBAS HIDROSTATICAS DE VÁLVULAS MANUALES BRIDADAS ANSI 150 DE DIAMETRO 3" | UN | 0,00
MEC-TUB | 4.14 | CATALOGAR | PRUEBAS HIDROSTATICAS ANSI 150 | PRUEBAS HIDROSTATICAS DE VÁLVULAS MANUALES BRIDADAS ANSI 150 DE DIAMETRO 4" | UN | 0,00
MEC-TUB | 4.14 | CATALOGAR | PRUEBAS HIDROSTATICAS ANSI 150 | PRUEBAS HIDROSTATICAS DE VÁLVULAS MANUALES BRIDADAS ANSI 150 DE DIAMETRO 6" | UN | 10,00
MEC-TUB | 4.14 | CATALOGAR | PRUEBAS HIDROSTATICAS ANSI 150 | PRUEBAS HIDROSTATICAS DE VÁLVULAS MANUALES BRIDADAS ANSI 150 DE DIAMETRO 8" | UN | 1,00
MEC-TUB | 4.14 | CATALOGAR | PRUEBAS HIDROSTATICAS ANSI 150 | PRUEBAS HIDROSTATICAS DE VÁLVULAS MANUALES BRIDADAS ANSI 150 DE DIAMETRO 10" | UN | 0,00
MEC-TUB | 4.14 | CATALOGAR | PRUEBAS HIDROSTATICAS ANSI 150 | PRUEBAS HIDROSTATICAS DE VÁLVULAS MANUALES BRIDADAS ANSI 150 DE DIAMETRO 12" | UN | 0,00
MEC-TUB | 4.14 | CATALOGAR | PRUEBAS HIDROSTATICAS ANSI 150 | PRUEBAS HIDROSTATICAS DE VÁLVULAS MANUALES BRIDADAS ANSI 150 DE DIAMETRO 14" | UN | 0,00
MEC-TUB | 4.14 | CATALOGAR | PRUEBAS HIDROSTATICAS ANSI 150 | PRUEBAS HIDROSTATICAS DE VÁLVULAS MANUALES BRIDADAS ANSI 150 DE DIAMETRO 16" | UN | 0,00
MEC-TUB | 4.14 | CATALOGAR | PRUEBAS HIDROSTATICAS ANSI 150 | PRUEBAS HIDROSTATICAS DE VÁLVULAS MANUALES BRIDADAS ANSI 150 DE DIAMETRO 18" | UN | 0,00
MEC-TUB | 4.14 | CATALOGAR | PRUEBAS HIDROSTATICAS ANSI 150 | PRUEBAS HIDROSTATICAS DE VÁLVULAS MANUALES BRIDADAS ANSI 150 DE DIAMETRO 20" | UN | 0,00
MEC-TUB | 4.14 | CATALOGAR | PRUEBAS HIDROSTATICAS ANSI 150 | PRUEBAS HIDROSTATICAS DE VÁLVULAS MANUALES BRIDADAS ANSI 150 DE DIAMETRO 24" | UN | 0,00
MEC-TUB | 4.14 | CATALOGAR | PRUEBAS HIDROSTATICAS ANSI 150 | PRUEBAS HIDROSTATICAS DE VÁLVULAS MANUALES BRIDADAS ANSI 150 DE DIAMETRO 30" | UN | 0,00
MEC-TUB | 4.14 | CATALOGAR | PRUEBAS HIDROSTATICAS ANSI 150 | PRUEBAS HIDROSTATICAS DE VÁLVULAS MANUALES BRIDADAS ANSI 150 DE DIAMETRO 36" | UN | 0,00
MEC-TUB | 4.14 | CATALOGAR | PRUEBAS HIDROSTATICAS ANSI 300 | PRUEBAS HIDROSTATICAS DE VÁLVULAS MANUALES BRIDADAS ANSI 300 DE DIAMETRO MENORES 2" | UN | 0,00
MEC-TUB | 4.14 | CATALOGAR | PRUEBAS HIDROSTATICAS ANSI 300 | PRUEBAS HIDROSTATICAS DE VÁLVULAS MANUALES BRIDADAS ANSI 300 DE DIAMETRO 2" | UN | 0,00
MEC-TUB | 4.14 | CATALOGAR | PRUEBAS HIDROSTATICAS ANSI 300 | PRUEBAS HIDROSTATICAS DE VÁLVULAS MANUALES BRIDADAS ANSI 300 DE DIAMETRO 3" | UN | 0,00
MEC-TUB | 4.14 | CATALOGAR | PRUEBAS HIDROSTATICAS ANSI 300 | PRUEBAS HIDROSTATICAS DE VÁLVULAS MANUALES BRIDADAS ANSI 300 DE DIAMETRO 4" | UN | 0,00
MEC-TUB | 4.14 | CATALOGAR | PRUEBAS HIDROSTATICAS ANSI 300 | PRUEBAS HIDROSTATICAS DE VÁLVULAS MANUALES BRIDADAS ANSI 300 DE DIAMETRO 6" | UN | 0,00
MEC-TUB | 4.14 | CATALOGAR | PRUEBAS HIDROSTATICAS ANSI 300 | PRUEBAS HIDROSTATICAS DE VÁLVULAS MANUALES BRIDADAS ANSI 300 DE DIAMETRO 8" | UN | 0,00
MEC-TUB | 4.14 | CATALOGAR | PRUEBAS HIDROSTATICAS ANSI 300 | PRUEBAS HIDROSTATICAS DE VÁLVULAS MANUALES BRIDADAS ANSI 300 DE DIAMETRO 10" | UN | 0,00
MEC-TUB | 4.14 | CATALOGAR | PRUEBAS HIDROSTATICAS ANSI 300 | PRUEBAS HIDROSTATICAS DE VÁLVULAS MANUALES BRIDADAS ANSI 300 DE DIAMETRO 12" | UN | 0,00
MEC-TUB | 4.14 | CATALOGAR | PRUEBAS HIDROSTATICAS ANSI 300 | PRUEBAS HIDROSTATICAS DE VÁLVULAS MANUALES BRIDADAS ANSI 300 DE DIAMETRO 14" | UN | 0,00
MEC-TUB | 4.14 | CATALOGAR | PRUEBAS HIDROSTATICAS ANSI 300 | PRUEBAS HIDROSTATICAS DE VÁLVULAS MANUALES BRIDADAS ANSI 300 DE DIAMETRO 16" | UN | 0,00
MEC-TUB | 4.14 | CATALOGAR | PRUEBAS HIDROSTATICAS ANSI 300 | PRUEBAS HIDROSTATICAS DE VÁLVULAS MANUALES BRIDADAS ANSI 300 DE DIAMETRO 18" | UN | 0,00
MEC-TUB | 4.14 | CATALOGAR | PRUEBAS HIDROSTATICAS ANSI 300 | PRUEBAS HIDROSTATICAS DE VÁLVULAS MANUALES BRIDADAS ANSI 300 DE DIAMETRO 20" | UN | 0,00
MEC-TUB | 4.14 | CATALOGAR | PRUEBAS HIDROSTATICAS ANSI 300 | PRUEBAS HIDROSTATICAS DE VÁLVULAS MANUALES BRIDADAS ANSI 300 DE DIAMETRO 24" | UN | 0,00
MEC-TUB | 4.14 | CATALOGAR | PRUEBAS HIDROSTATICAS ANSI 300 | PRUEBAS HIDROSTATICAS DE VÁLVULAS MANUALES BRIDADAS ANSI 300 DE DIAMETRO 30" | UN | 0,00
MEC-TUB | 4.14 | CATALOGAR | PRUEBAS HIDROSTATICAS ANSI 300 | PRUEBAS HIDROSTATICAS DE VÁLVULAS MANUALES BRIDADAS ANSI 300 DE DIAMETRO 36" | UN | 0,00
MEC-TUB | 4.14 | CATALOGAR | PRUEBAS HIDROSTATICAS ANSI 600 | PRUEBAS HIDROSTATICAS DE VÁLVULAS MANUALES BRIDADAS ANSI 600 DE DIAMETRO MENORES 2" | UN | 0,00
MEC-TUB | 4.14 | CATALOGAR | PRUEBAS HIDROSTATICAS ANSI 600 | PRUEBAS HIDROSTATICAS DE VÁLVULAS MANUALES BRIDADAS ANSI 600 DE DIAMETRO 2" | UN | 0,00
MEC-TUB | 4.14 | CATALOGAR | PRUEBAS HIDROSTATICAS ANSI 600 | PRUEBAS HIDROSTATICAS DE VÁLVULAS MANUALES BRIDADAS ANSI 600 DE DIAMETRO 3" | UN | 0,00
MEC-TUB | 4.14 | CATALOGAR | PRUEBAS HIDROSTATICAS ANSI 600 | PRUEBAS HIDROSTATICAS DE VÁLVULAS MANUALES BRIDADAS ANSI 600 DE DIAMETRO 4" | UN | 0,00
MEC-TUB | 4.14 | CATALOGAR | PRUEBAS HIDROSTATICAS ANSI 600 | PRUEBAS HIDROSTATICAS DE VÁLVULAS MANUALES BRIDADAS ANSI 600 DE DIAMETRO 6" | UN | 0,00
MEC-TUB | 4.14 | CATALOGAR | PRUEBAS HIDROSTATICAS ANSI 600 | PRUEBAS HIDROSTATICAS DE VÁLVULAS MANUALES BRIDADAS ANSI 600 DE DIAMETRO 8" | UN | 0,00
MEC-TUB | 4.14 | CATALOGAR | PRUEBAS HIDROSTATICAS ANSI 600 | PRUEBAS HIDROSTATICAS DE VÁLVULAS MANUALES BRIDADAS ANSI 600 DE DIAMETRO 10" | UN | 0,00
MEC-TUB | 4.14 | CATALOGAR | PRUEBAS HIDROSTATICAS ANSI 600 | PRUEBAS HIDROSTATICAS DE VÁLVULAS MANUALES BRIDADAS ANSI 600 DE DIAMETRO 12" | UN | 0,00
MEC-TUB | 4.14 | CATALOGAR | PRUEBAS HIDROSTATICAS ANSI 600 | PRUEBAS HIDROSTATICAS DE VÁLVULAS MANUALES BRIDADAS ANSI 600 DE DIAMETRO 14" | UN | 0,00
MEC-TUB | 4.14 | CATALOGAR | PRUEBAS HIDROSTATICAS ANSI 600 | PRUEBAS HIDROSTATICAS DE VÁLVULAS MANUALES BRIDADAS ANSI 600 DE DIAMETRO 16" | UN | 0,00
MEC-TUB | 4.14 | CATALOGAR | PRUEBAS HIDROSTATICAS ANSI 600 | PRUEBAS HIDROSTATICAS DE VÁLVULAS MANUALES BRIDADAS ANSI 600 DE DIAMETRO 18" | UN | 0,00
MEC-TUB | 4.14 | CATALOGAR | PRUEBAS HIDROSTATICAS ANSI 600 | PRUEBAS HIDROSTATICAS DE VÁLVULAS MANUALES BRIDADAS ANSI 600 DE DIAMETRO 20" | UN | 0,00
MEC-TUB | 4.14 | CATALOGAR | PRUEBAS HIDROSTATICAS ANSI 600 | PRUEBAS HIDROSTATICAS DE VÁLVULAS MANUALES BRIDADAS ANSI 600 DE DIAMETRO 24" | UN | 0,00
MEC-TUB | 4.14 | CATALOGAR | PRUEBAS HIDROSTATICAS ANSI 600 | PRUEBAS HIDROSTATICAS DE VÁLVULAS MANUALES BRIDADAS ANSI 600 DE DIAMETRO 30" | UN | 0,00
MEC-TUB | 4.14 | CATALOGAR | PRUEBAS HIDROSTATICAS ANSI 600 | PRUEBAS HIDROSTATICAS DE VÁLVULAS MANUALES BRIDADAS ANSI 600 DE DIAMETRO 36" | UN | 0,00
MEC-TUB | 4.14 | CATALOGAR | PRUEBAS HIDROSTATICAS ANSI 900 | PRUEBAS HIDROSTATICAS DE VÁLVULAS MANUALES BRIDADAS ANSI 900 DE DIAMETRO MENORES 2" | UN | 0,00
MEC-TUB | 4.14 | CATALOGAR | PRUEBAS HIDROSTATICAS ANSI 900 | PRUEBAS HIDROSTATICAS DE VÁLVULAS MANUALES BRIDADAS ANSI 900 DE DIAMETRO 2" | UN | 0,00
MEC-TUB | 4.14 | CATALOGAR | PRUEBAS HIDROSTATICAS ANSI 900 | PRUEBAS HIDROSTATICAS DE VÁLVULAS MANUALES BRIDADAS ANSI 900 DE DIAMETRO 3" | UN | 0,00
MEC-TUB | 4.14 | CATALOGAR | PRUEBAS HIDROSTATICAS ANSI 900 | PRUEBAS HIDROSTATICAS DE VÁLVULAS MANUALES BRIDADAS ANSI 900 DE DIAMETRO 4" | UN | 0,00
MEC-TUB | 4.14 | CATALOGAR | PRUEBAS HIDROSTATICAS ANSI 900 | PRUEBAS HIDROSTATICAS DE VÁLVULAS MANUALES BRIDADAS ANSI 900 DE DIAMETRO 6" | UN | 0,00
MEC-TUB | 4.14 | CATALOGAR | PRUEBAS HIDROSTATICAS ANSI 900 | PRUEBAS HIDROSTATICAS DE VÁLVULAS MANUALES BRIDADAS ANSI 900 DE DIAMETRO 8" | UN | 0,00
MEC-TUB | 4.14 | CATALOGAR | PRUEBAS HIDROSTATICAS ANSI 900 | PRUEBAS HIDROSTATICAS DE VÁLVULAS MANUALES BRIDADAS ANSI 900 DE DIAMETRO 10" | UN | 0,00
MEC-TUB | 4.14 | CATALOGAR | PRUEBAS HIDROSTATICAS ANSI 900 | PRUEBAS HIDROSTATICAS DE VÁLVULAS MANUALES BRIDADAS ANSI 900 DE DIAMETRO 12" | UN | 0,00
MEC-TUB | 4.14 | CATALOGAR | PRUEBAS HIDROSTATICAS ANSI 900 | PRUEBAS HIDROSTATICAS DE VÁLVULAS MANUALES BRIDADAS ANSI 900 DE DIAMETRO 14" | UN | 0,00
MEC-TUB | 4.14 | CATALOGAR | PRUEBAS HIDROSTATICAS ANSI 900 | PRUEBAS HIDROSTATICAS DE VÁLVULAS MANUALES BRIDADAS ANSI 900 DE DIAMETRO 16" | UN | 0,00
MEC-TUB | 4.14 | CATALOGAR | PRUEBAS HIDROSTATICAS ANSI 900 | PRUEBAS HIDROSTATICAS DE VÁLVULAS MANUALES BRIDADAS ANSI 900 DE DIAMETRO 18" | UN | 0,00
MEC-TUB | 4.14 | CATALOGAR | PRUEBAS HIDROSTATICAS ANSI 900 | PRUEBAS HIDROSTATICAS DE VÁLVULAS MANUALES BRIDADAS ANSI 900 DE DIAMETRO 20" | UN | 0,00
MEC-TUB | 4.14 | CATALOGAR | PRUEBAS HIDROSTATICAS ANSI 900 | PRUEBAS HIDROSTATICAS DE VÁLVULAS MANUALES BRIDADAS ANSI 900 DE DIAMETRO 24" | UN | 0,00
MEC-TUB | 4.14 | CATALOGAR | PRUEBAS HIDROSTATICAS ANSI 900 | PRUEBAS HIDROSTATICAS DE VÁLVULAS MANUALES BRIDADAS ANSI 900 DE DIAMETRO 30" | UN | 0,00
MEC-TUB | 4.14 | CATALOGAR | PRUEBAS HIDROSTATICAS ANSI 900 | PRUEBAS HIDROSTATICAS DE VÁLVULAS MANUALES BRIDADAS ANSI 900 DE DIAMETRO 36" | UN | 0,00
MEC-TUB | 4.14 | CATALOGAR | PRUEBAS HIDROSTATICAS ANSI 1500 | PRUEBAS HIDROSTATICAS DE VÁLVULAS MANUALES BRIDADAS ANSI 1500 DE DIAMETRO MENORES 2" | UN | 0,00
MEC-TUB | 4.14 | CATALOGAR | PRUEBAS HIDROSTATICAS ANSI 1500 | PRUEBAS HIDROSTATICAS DE VÁLVULAS MANUALES BRIDADAS ANSI 1500 DE DIAMETRO 2" | UN | 0,00
MEC-TUB | 4.14 | CATALOGAR | PRUEBAS HIDROSTATICAS ANSI 1500 | PRUEBAS HIDROSTATICAS DE VÁLVULAS MANUALES BRIDADAS ANSI 1500 DE DIAMETRO 3" | UN | 0,00
MEC-TUB | 4.14 | CATALOGAR | PRUEBAS HIDROSTATICAS ANSI 1500 | PRUEBAS HIDROSTATICAS DE VÁLVULAS MANUALES BRIDADAS ANSI 1500 DE DIAMETRO 4" | UN | 0,00
MEC-TUB | 4.14 | CATALOGAR | PRUEBAS HIDROSTATICAS ANSI 1500 | PRUEBAS HIDROSTATICAS DE VÁLVULAS MANUALES BRIDADAS ANSI 1500 DE DIAMETRO 6" | UN | 0,00
MEC-TUB | 4.14 | CATALOGAR | PRUEBAS HIDROSTATICAS ANSI 1500 | PRUEBAS HIDROSTATICAS DE VÁLVULAS MANUALES BRIDADAS ANSI 1500 DE DIAMETRO 8" | UN | 0,00
MEC-TUB | 4.14 | CATALOGAR | PRUEBAS HIDROSTATICAS ANSI 1500 | PRUEBAS HIDROSTATICAS DE VÁLVULAS MANUALES BRIDADAS ANSI 1500 DE DIAMETRO 10" | UN | 0,00
MEC-TUB | 4.14 | CATALOGAR | PRUEBAS HIDROSTATICAS ANSI 1500 | PRUEBAS HIDROSTATICAS DE VÁLVULAS MANUALES BRIDADAS ANSI 1500 DE DIAMETRO 12" | UN | 0,00
MEC-TUB | 4.14 | CATALOGAR | PRUEBAS HIDROSTATICAS ANSI 1500 | PRUEBAS HIDROSTATICAS DE VÁLVULAS MANUALES BRIDADAS ANSI 1500 DE DIAMETRO 14" | UN | 0,00
MEC-TUB | 4.14 | CATALOGAR | PRUEBAS HIDROSTATICAS ANSI 1500 | PRUEBAS HIDROSTATICAS DE VÁLVULAS MANUALES BRIDADAS ANSI 1500 DE DIAMETRO 16" | UN | 0,00
MEC-TUB | 4.14 | CATALOGAR | PRUEBAS HIDROSTATICAS ANSI 1500 | PRUEBAS HIDROSTATICAS DE VÁLVULAS MANUALES BRIDADAS ANSI 1500 DE DIAMETRO 18" | UN | 0,00
MEC-TUB | 4.14 | CATALOGAR | PRUEBAS HIDROSTATICAS ANSI 1500 | PRUEBAS HIDROSTATICAS DE VÁLVULAS MANUALES BRIDADAS ANSI 1500 DE DIAMETRO 20" | UN | 0,00
MEC-TUB | 4.14 | CATALOGAR | PRUEBAS HIDROSTATICAS ANSI 1500 | PRUEBAS HIDROSTATICAS DE VÁLVULAS MANUALES BRIDADAS ANSI 1500 DE DIAMETRO 24" | UN | 0,00
MEC-TUB | 4.14 | CATALOGAR | PRUEBAS HIDROSTATICAS ANSI 1500 | PRUEBAS HIDROSTATICAS DE VÁLVULAS MANUALES BRIDADAS ANSI 1500 DE DIAMETRO 30" | UN | 0,00
MEC-TUB | 4.14 | CATALOGAR | PRUEBAS HIDROSTATICAS ANSI 1500 | PRUEBAS HIDROSTATICAS DE VÁLVULAS MANUALES BRIDADAS ANSI 1500 DE DIAMETRO 36" | UN | 0,00
MEC-TUB | 4.15 | 3016757 | PREPARACIÓN DE SUPERFICIE, LIMPIEZA PARA TUBERÍAS Y SUPERFICIES METÁLICAS | LIMPIEZA CON SOLVENTES SEGÚN NORMA SSPC-SP 1 | M2 | 0,00
MEC-TUB | 4.15 | 3016755 | PREPARACIÓN DE SUPERFICIE, LIMPIEZA PARA TUBERÍAS Y SUPERFICIES METÁLICAS | LIMPIEZA MANUAL SEGÚN NORMA SSPC-SP 2 | M2 | 0,00
MEC-TUB | 4.15 | 3016756 | PREPARACIÓN DE SUPERFICIE, LIMPIEZA PARA TUBERÍAS Y SUPERFICIES METÁLICAS | LIMPIEZA MECÁNICA SEGÚN NORMA SSPC-SP 3 | M2 | 0,00
MEC-TUB | 4.15 | 3016753 | PREPARACIÓN DE SUPERFICIE, LIMPIEZA PARA TUBERÍAS Y SUPERFICIES METÁLICAS | LIMPIEZA CON CHORRO DE ABRASIVO GRADO METAL BLANCO SEGÚN NORMA SSPC-SP 5 | M2 | 0,00
MEC-TUB | 4.15 | 3016752 | PREPARACIÓN DE SUPERFICIE, LIMPIEZA PARA TUBERÍAS Y SUPERFICIES METÁLICAS | LIMPIEZA CON CHORRO DE ABRASIVO GRADO COMERCIAL SEGÚN NORMA SSPC-SP 6 | M2 | 0,00
MEC-TUB | 4.15 | 3016754 | PREPARACIÓN DE SUPERFICIE, LIMPIEZA PARA TUBERÍAS Y SUPERFICIES METÁLICAS | LIMPIEZA CON CHORRO DE ABRASIVO GRADO METAL CASI BLANCO SEGÚN NORMA SSPC-SP 10 | M2 | 164,01
MEC-TUB | 4.16 | 3015933 | SUMINISTRO Y APLICACIÓN DE PINTURA PRIMER, BASE ANTICORROSIVO O IMPRIMANTE | SUMINISTRO Y APLICACIÓN DE PINTURA PRIMER, BASE ANTICORROSIVO O IMPRIMANTE E=3–5 MILS | M2 | 0,00
MEC-TUB | 4.16 | 3015932 | SUMINISTRO Y APLICACIÓN DE PINTURA PRIMER, BASE ANTICORROSIVO O IMPRIMANTE | SUMINISTRO Y APLICACIÓN DE PINTURA PRIMER, BASE ANTICORROSIVA O IMPRIMANTE E= 6–10 MILS | M2 | 164,01
MEC-TUB | 4.16 | 3015929 | SUMINISTRO Y APLICACIÓN DE PINTURA PRIMER, BASE ANTICORROSIVO O IMPRIMANTE | SUMINISTRO Y APLICACIÓN DE PINTURA EPÓXICA 100% SÓLIDO DE BARRERA E=10–12 MILS | M2 | 0,00
MEC-TUB | 4.16 | 3022986 | SUMINISTRO Y APLICACIÓN DE PINTURA PRIMER, BASE ANTICORROSIVO O IMPRIMANTE | SUMINISTRO Y APLICACIÓN DE PINTURA EPÓXICA 100% SÓLIDO DE BARRERA E=20–22 MILS | M2 | 0,00
MEC-TUB | 4.16 | 3015931 | SUMINISTRO Y APLICACIÓN DE PINTURA PRIMER, BASE ANTICORROSIVO O IMPRIMANTE | SUMINISTRO Y APLICACIÓN DE PINTURA EPÓXICA POLIAMINA DE BARRERA E= 6–8 MILS | M2 | 164,01
MEC-TUB | 4.16 | 3015934 | SUMINISTRO Y APLICACIÓN DE PINTURA PRIMER, BASE ANTICORROSIVO O IMPRIMANTE | SUMINISTRO Y APLICACIÓN DE PINTURA POLIURETANO ALIFÁTICO DE ACABADO E=3–5 MILS | M2 | 0,00
MEC-TUB | 4.16 | 3015935 | SUMINISTRO Y APLICACIÓN DE PINTURA PRIMER, BASE ANTICORROSIVO O IMPRIMANTE | SUMINISTRO Y APLICACIÓN DE PINTURA POLIURETANO ALIFÁTICO DE ACABADO E=5–7 MILS | M2 | 164,01
MEC-TUB | 4.16 | 3022987 | SUMINISTRO Y APLICACIÓN DE PINTURA PRIMER, BASE ANTICORROSIVO O IMPRIMANTE | SUMINISTRO Y APLICACIÓN DE REVESTIMIENTO DE JUNTAS DE SOLDADURA EN TUBERÍA CON REVESTIMIENTO TRICAPA | M2 | 0,00
MEC-TUB | 4.16 | 3022988 | SUMINISTRO Y APLICACIÓN DE PINTURA PRIMER, BASE ANTICORROSIVO O IMPRIMANTE | SUMINISTRO Y APLICACIÓN DE PINTURA PROTECCIÓN UV PARA TUBERÍA AÉREA CON REVESTIMIENTO TRICAPA | M2 | 0,00
MEC-TUB | 4.17 | 3017168 | REPARACIÓN DE REVESTIMIENTO | REPARACION DE REVESTIMIENTO | CM2 | 0,00
MEC-TUB | 4.18 | CATALOGAR | DEMARCACIÓN DE TUBERÍAS Y VÁLVULAS | DEMARCACIÓN DE TUBERÍAS Y VÁLVULAS DIÁMETRO MENOR DE 2” | UN | 1,00
MEC-TUB | 4.18 | CATALOGAR | DEMARCACIÓN DE TUBERÍAS Y VÁLVULAS | DEMARCACIÓN DE TUBERÍAS Y VÁLVULAS DIÁMETRO DE 2-6” | UN | 14,00
MEC-TUB | 4.18 | CATALOGAR | DEMARCACIÓN DE TUBERÍAS Y VÁLVULAS | DEMARCACIÓN DE TUBERÍAS Y VÁLVULAS DIÁMETRO DE 8-14” | UN | 1,00
MEC-TUB | 4.18 | CATALOGAR | DEMARCACIÓN DE TUBERÍAS Y VÁLVULAS | DEMARCACIÓN DE TUBERÍAS Y VÁLVULAS DIÁMETRO DE 16-30” | UN | 0,00
MEC-TUB | 4.18 | CATALOGAR | DEMARCACIÓN DE TUBERÍAS Y VÁLVULAS | DEMARCACIÓN DE TUBERÍAS Y VÁLVULAS DIÁMETRO MAYOR A 30” | UN | 0,00
MEC-TUB | 4.19 | 3015922 | AISLAMIENTO TÉRMICO DE TUBERÍAS Y ACCESORIOS | AISLAMIENTO TÉRMICO DE TUBERÍAS Y ACCESORIOS PERLITA EXPANDIDA CON REVESTIMIENTO METALICO (INCLUYE TODOS LOS SUMINISTROS) DE 1/2 " DE ESPESOR | M2 | 0,00
MEC-TUB | 4.19 | 3015921 | AISLAMIENTO TÉRMICO DE TUBERÍAS Y ACCESORIOS | AISLAMIENTO TÉRMICO DE TUBERÍAS Y ACCESORIOS PERLITA EXPANDIDA CON REVESTIMIENTO METALICO (INCLUYE TODOS LOS SUMINISTROS) DE 1 " DE ESPESOR | M2 | 0,00
MEC-TUB | 4.19 | 3015919 | AISLAMIENTO TÉRMICO DE TUBERÍAS Y ACCESORIOS | AISLAMIENTO TÉRMICO DE TUBERÍAS Y ACCESORIOS PERLITA EXPANDIDA CON REVESTIMIENTO METALICO (INCLUYE TODOS LOS SUMINISTROS) DE 1-1/2 " DE ESPESOR | M2 | 0,00
MEC-TUB | 4.19 | 3015923 | AISLAMIENTO TÉRMICO DE TUBERÍAS Y ACCESORIOS | AISLAMIENTO TÉRMICO DE TUBERÍAS Y ACCESORIOS PERLITA EXPANDIDA CON REVESTIMIENTO METALICO (INCLUYE TODOS LOS SUMINISTROS) DE 2 " DE ESPESOR | M2 | 0,00
MEC-TUB | 4.19 | 3015920 | AISLAMIENTO TÉRMICO DE TUBERÍAS Y ACCESORIOS | AISLAMIENTO TÉRMICO DE TUBERÍAS Y ACCESORIOS PERLITA EXPANDIDA CON REVESTIMIENTO METALICO (INCLUYE TODOS LOS SUMINISTROS) MAYOR A 2 " DE ESPESOR | M2 | 0,00
MEC-TUB | 4.19 | 3015928 | AISLAMIENTO TÉRMICO DE TUBERÍAS Y ACCESORIOS | AISLAMIENTO TÉRMICO DE TUBERÍAS Y ACCESORIOS FIBRA DE VIDRIO CON REVESTIMIENTO METALICO (INCLUYE TODOS LOS SUMINISTROS) DE 1/2 " DE ESPESOR | M2 | 0,00
MEC-TUB | 4.19 | 3015927 | AISLAMIENTO TÉRMICO DE TUBERÍAS Y ACCESORIOS | AISLAMIENTO TÉRMICO DE TUBERÍAS Y ACCESORIOS FIBRA DE VIDRIO CON REVESTIMIENTO METALICO (INCLUYE TODOS LOS SUMINISTROS) DE 1 " DE ESPESOR | M2 | 0,00
MEC-TUB | 4.19 | 3015925 | AISLAMIENTO TÉRMICO DE TUBERÍAS Y ACCESORIOS | AISLAMIENTO TÉRMICO DE TUBERÍAS Y ACCESORIOS FIBRA DE VIDRIO CON REVESTIMIENTO METALICO (INCLUYE TODOS LOS SUMINISTROS) DE 1-1/2 " DE ESPESOR | M2 | 0,00
MEC-TUB | 4.19 | 3015926 | AISLAMIENTO TÉRMICO DE TUBERÍAS Y ACCESORIOS | AISLAMIENTO TÉRMICO DE TUBERÍAS Y ACCESORIOS FIBRA DE VIDRIO CON REVESTIMIENTO METALICO (INCLUYE TODOS LOS SUMINISTROS) DE 2 " DE ESPESOR | M2 | 0,00
MEC-TUB | 4.19 | 3015924 | AISLAMIENTO TÉRMICO DE TUBERÍAS Y ACCESORIOS | AISLAMIENTO TÉRMICO DE TUBERÍAS Y ACCESORIOS FIBRA DE VIDRIO CON REVESTIMIENTO METALICO (INCLUYE TODOS LOS SUMINISTROS) MAYOR A 2 " DE ESPESOR | M2 | 0,00
MEC-TUB | 4.2 | 3017134 | PRUEBAS NO DESTRUCTIVAS DE SOLDADURA PARA JUNTAS DE TUBERÍA | PRUEBAS RADIOGRAFICAS PARA JUNTA DE TUBERÍA | PULG | 181,44
MEC-TUB | 4.2 | 3017136 | PRUEBAS NO DESTRUCTIVAS DE SOLDADURA PARA JUNTAS DE TUBERÍA | PRUEBA DE TINTAS PENETRANTES PARA JUNTA DE TUBERÍA | PULG | 15,6
MEC-TUB | 4.2 | 3017137 | PRUEBAS NO DESTRUCTIVAS DE SOLDADURA PARA JUNTAS DE TUBERÍA | PRUEBA DE ULTRASONIDO PARA JUNTA DE TUBERÍA | PULG | 0,00
MEC-TUB | 4.2 | 3017135 | PRUEBAS NO DESTRUCTIVAS DE SOLDADURA PARA JUNTAS DE TUBERÍA | PARTICULAS MAGNETICAS | PULG | 0,00
MEC-TUB | 4.21 | 3017132 | PRUEBA HIDROSTÁTICA PARA TUBERÍA (INCLUYE AGUA, LIMPIEZA, TRANSPORTE DE AGUA, EQUIPOS, ACCESORIOS DE TUBERÍA Y HERRAMIENTAS PARA PRUEBA) | PRUEBA HIDROSTÁTICA DE TUBERÍA | M-PULG | 983,325
MEC-TUB | 4.22 | 3017133 | PRUEBA NEUMATICA DE TUBERÍA | PRUEBA NEUMATICA PARA DE TUBERÍA | M-PULG | 0,00
MEC-TUB | 4.23 | CATALOGAR | DRENAJE DE TUBERIA DE PROCESO | DRENAJE DE TUBERÍA DE PROCESO (INCLUYE TRANSPORTE Y DISPOSICIÓN FINAL FUERA DE LA ESTACIÓN) | GAL*KM | 0,00
MEC-TUB | 4.23 | CATALOGAR | DRENAJE DE TUBERIA DE PROCESO | DRENAJE DE TUBERÍA DE PROCESO (INCLUYE TRANSPORTE Y DISPOSICIÓN FINAL DENTRO DE LA ESTACIÓN) | GAL | 0,00
MEC-TUB | 4.24 | CATALOGAR | REINYECCION DE PRODUCTO | REINYECCIÓN DE PRODUCTO | GAL | 0,00
MEC-TUB | 4.25 | CATALOGAR | EJECUCIÓN DE TIE-INS EN FRÍO CONEXIÓN BRIDADA ANSI 150 | EJECUCIÓN DE TIE-INS EN FRÍO CONEXIÓN BRIDADA ANSI 150 DE Ø MENORES A 2 " | UN | 0,00
MEC-TUB | 4.25 | CATALOGAR | EJECUCIÓN DE TIE-INS EN FRÍO CONEXIÓN BRIDADA ANSI 150 | EJECUCIÓN DE TIE-INS EN FRÍO CONEXIÓN BRIDADA ANSI 150 DE Ø 2” | UN | 0,00
MEC-TUB | 4.25 | CATALOGAR | EJECUCIÓN DE TIE-INS EN FRÍO CONEXIÓN BRIDADA ANSI 150 | EJECUCIÓN DE TIE-INS EN FRÍO CONEXIÓN BRIDADA ANSI 150 DE Ø 3” | UN | 0,00
MEC-TUB | 4.25 | CATALOGAR | EJECUCIÓN DE TIE-INS EN FRÍO CONEXIÓN BRIDADA ANSI 150 | EJECUCIÓN DE TIE-INS EN FRÍO CONEXIÓN BRIDADA ANSI 150 DE Ø 4” | UN | 0,00
MEC-TUB | 4.25 | CATALOGAR | EJECUCIÓN DE TIE-INS EN FRÍO CONEXIÓN BRIDADA ANSI 150 | EJECUCIÓN DE TIE-INS EN FRÍO CONEXIÓN BRIDADA ANSI 150 DE Ø 6” | UN | 0,00
MEC-TUB | 4.25 | CATALOGAR | EJECUCIÓN DE TIE-INS EN FRÍO CONEXIÓN BRIDADA ANSI 150 | EJECUCIÓN DE TIE-INS EN FRÍO CONEXIÓN BRIDADA ANSI 150 DE Ø 8” | UN | 0,00
MEC-TUB | 4.25 | CATALOGAR | EJECUCIÓN DE TIE-INS EN FRÍO CONEXIÓN BRIDADA ANSI 150 | EJECUCIÓN DE TIE-INS EN FRÍO CONEXIÓN BRIDADA ANSI 150 DE Ø 10” | UN | 0,00
MEC-TUB | 4.25 | CATALOGAR | EJECUCIÓN DE TIE-INS EN FRÍO CONEXIÓN BRIDADA ANSI 150 | EJECUCIÓN DE TIE-INS EN FRÍO CONEXIÓN BRIDADA ANSI 150 DE Ø 12” | UN | 0,00
MEC-TUB | 4.25 | CATALOGAR | EJECUCIÓN DE TIE-INS EN FRÍO CONEXIÓN BRIDADA ANSI 150 | EJECUCIÓN DE TIE-INS EN FRÍO CONEXIÓN BRIDADA ANSI 150 DE Ø 14” | UN | 0,00
MEC-TUB | 4.25 | CATALOGAR | EJECUCIÓN DE TIE-INS EN FRÍO CONEXIÓN BRIDADA ANSI 150 | EJECUCIÓN DE TIE-INS EN FRÍO CONEXIÓN BRIDADA ANSI 150 DE Ø 16” | UN | 0,00
MEC-TUB | 4.25 | CATALOGAR | EJECUCIÓN DE TIE-INS EN FRÍO CONEXIÓN BRIDADA ANSI 150 | EJECUCIÓN DE TIE-INS EN FRÍO CONEXIÓN BRIDADA ANSI 150 DE Ø 18” | UN | 0,00
MEC-TUB | 4.25 | CATALOGAR | EJECUCIÓN DE TIE-INS EN FRÍO CONEXIÓN BRIDADA ANSI 150 | EJECUCIÓN DE TIE-INS EN FRÍO CONEXIÓN BRIDADA ANSI 150 DE Ø 20” | UN | 0,00
MEC-TUB | 4.25 | CATALOGAR | EJECUCIÓN DE TIE-INS EN FRÍO CONEXIÓN BRIDADA ANSI 150 | EJECUCIÓN DE TIE-INS EN FRÍO CONEXIÓN BRIDADA ANSI 150 DE Ø 24” | UN | 0,00
MEC-TUB | 4.25 | CATALOGAR | EJECUCIÓN DE TIE-INS EN FRÍO CONEXIÓN BRIDADA ANSI 150 | EJECUCIÓN DE TIE-INS EN FRÍO CONEXIÓN BRIDADA ANSI 150 DE Ø 30” | UN | 0,00
MEC-TUB | 4.25 | CATALOGAR | EJECUCIÓN DE TIE-INS EN FRÍO CONEXIÓN BRIDADA ANSI 150 | EJECUCIÓN DE TIE-INS EN FRÍO CONEXIÓN BRIDADA ANSI 150 DE Ø 36” | UN | 0,00
MEC-TUB | 4.25 | CATALOGAR | EJECUCIÓN DE TIE-INS EN FRÍO CONEXIÓN SOLDADA (EXCLUYE EL DRENAJE DE LA LÍNEA) ANSI 150 | EJECUCIÓN DE TIE-INS EN FRÍO CONEXIÓN SOLDADA ANSI 150 DE Ø MENORES A 2 " | UN | 0,00
MEC-TUB | 4.25 | CATALOGAR | EJECUCIÓN DE TIE-INS EN FRÍO CONEXIÓN SOLDADA (EXCLUYE EL DRENAJE DE LA LÍNEA) ANSI 150 | EJECUCIÓN DE TIE-INS EN FRÍO CONEXIÓN SOLDADA ANSI 150 DE Ø 2” | UN | 0,00
MEC-TUB | 4.25 | CATALOGAR | EJECUCIÓN DE TIE-INS EN FRÍO CONEXIÓN SOLDADA (EXCLUYE EL DRENAJE DE LA LÍNEA) ANSI 150 | EJECUCIÓN DE TIE-INS EN FRÍO CONEXIÓN SOLDADA ANSI 150 DE Ø 3” | UN | 0,00
MEC-TUB | 4.25 | CATALOGAR | EJECUCIÓN DE TIE-INS EN FRÍO CONEXIÓN SOLDADA (EXCLUYE EL DRENAJE DE LA LÍNEA) ANSI 150 | EJECUCIÓN DE TIE-INS EN FRÍO CONEXIÓN SOLDADA ANSI 150 DE Ø 4” | UN | 0,00
MEC-TUB | 4.25 | CATALOGAR | EJECUCIÓN DE TIE-INS EN FRÍO CONEXIÓN SOLDADA (EXCLUYE EL DRENAJE DE LA LÍNEA) ANSI 150 | EJECUCIÓN DE TIE-INS EN FRÍO CONEXIÓN SOLDADA ANSI 150 DE Ø 6” | UN | 0,00
MEC-TUB | 4.25 | CATALOGAR | EJECUCIÓN DE TIE-INS EN FRÍO CONEXIÓN SOLDADA (EXCLUYE EL DRENAJE DE LA LÍNEA) ANSI 150 | EJECUCIÓN DE TIE-INS EN FRÍO CONEXIÓN SOLDADA ANSI 150 DE Ø 8” | UN | 0,00
MEC-TUB | 4.25 | CATALOGAR | EJECUCIÓN DE TIE-INS EN FRÍO CONEXIÓN SOLDADA (EXCLUYE EL DRENAJE DE LA LÍNEA) ANSI 150 | EJECUCIÓN DE TIE-INS EN FRÍO CONEXIÓN SOLDADA ANSI 150 DE Ø 10” | UN | 0,00
MEC-TUB | 4.25 | CATALOGAR | EJECUCIÓN DE TIE-INS EN FRÍO CONEXIÓN SOLDADA (EXCLUYE EL DRENAJE DE LA LÍNEA) ANSI 150 | EJECUCIÓN DE TIE-INS EN FRÍO CONEXIÓN SOLDADA ANSI 150 DE Ø 12” | UN | 0,00
MEC-TUB | 4.25 | CATALOGAR | EJECUCIÓN DE TIE-INS EN FRÍO CONEXIÓN SOLDADA (EXCLUYE EL DRENAJE DE LA LÍNEA) ANSI 150 | EJECUCIÓN DE TIE-INS EN FRÍO CONEXIÓN SOLDADA ANSI 150 DE Ø 14” | UN | 0,00
MEC-TUB | 4.25 | CATALOGAR | EJECUCIÓN DE TIE-INS EN FRÍO CONEXIÓN SOLDADA (EXCLUYE EL DRENAJE DE LA LÍNEA) ANSI 150 | EJECUCIÓN DE TIE-INS EN FRÍO CONEXIÓN SOLDADA ANSI 150 DE Ø 16” | UN | 0,00
MEC-TUB | 4.25 | CATALOGAR | EJECUCIÓN DE TIE-INS EN FRÍO CONEXIÓN SOLDADA (EXCLUYE EL DRENAJE DE LA LÍNEA) ANSI 150 | EJECUCIÓN DE TIE-INS EN FRÍO CONEXIÓN SOLDADA ANSI 150 DE Ø 18” | UN | 0,00
MEC-TUB | 4.25 | CATALOGAR | EJECUCIÓN DE TIE-INS EN FRÍO CONEXIÓN SOLDADA (EXCLUYE EL DRENAJE DE LA LÍNEA) ANSI 150 | EJECUCIÓN DE TIE-INS EN FRÍO CONEXIÓN SOLDADA ANSI 150 DE Ø 20” | UN | 0,00
MEC-TUB | 4.25 | CATALOGAR | EJECUCIÓN DE TIE-INS EN FRÍO CONEXIÓN SOLDADA (EXCLUYE EL DRENAJE DE LA LÍNEA) ANSI 150 | EJECUCIÓN DE TIE-INS EN FRÍO CONEXIÓN SOLDADA ANSI 150 DE Ø 24” | UN | 0,00
MEC-TUB | 4.25 | CATALOGAR | EJECUCIÓN DE TIE-INS EN FRÍO CONEXIÓN SOLDADA (EXCLUYE EL DRENAJE DE LA LÍNEA) ANSI 150 | EJECUCIÓN DE TIE-INS EN FRÍO CONEXIÓN SOLDADA ANSI 150 DE Ø 30” | UN | 0,00
MEC-TUB | 4.25 | CATALOGAR | EJECUCIÓN DE TIE-INS EN FRÍO CONEXIÓN SOLDADA (EXCLUYE EL DRENAJE DE LA LÍNEA) ANSI 150 | EJECUCIÓN DE TIE-INS EN FRÍO CONEXIÓN SOLDADA ANSI 150 DE Ø 36” | UN | 0,00
MEC-TUB | 4.25 | CATALOGAR | EJECUCIÓN DE TIE-INS EN FRÍO CONEXIÓN BRIDADA ANSI 300 | EJECUCIÓN DE TIE-INS EN FRÍO CONEXIÓN BRIDADA ANSI 300 DE Ø MENORES A 2 " | UN | 0,00
MEC-TUB | 4.25 | CATALOGAR | EJECUCIÓN DE TIE-INS EN FRÍO CONEXIÓN BRIDADA ANSI 300 | EJECUCIÓN DE TIE-INS EN FRÍO CONEXIÓN BRIDADA ANSI 300 DE Ø 2” | UN | 0,00
MEC-TUB | 4.25 | CATALOGAR | EJECUCIÓN DE TIE-INS EN FRÍO CONEXIÓN BRIDADA ANSI 300 | EJECUCIÓN DE TIE-INS EN FRÍO CONEXIÓN BRIDADA ANSI 300 DE Ø 3” | UN | 0,00
MEC-TUB | 4.25 | CATALOGAR | EJECUCIÓN DE TIE-INS EN FRÍO CONEXIÓN BRIDADA ANSI 300 | EJECUCIÓN DE TIE-INS EN FRÍO CONEXIÓN BRIDADA ANSI 300 DE Ø 4” | UN | 0,00
MEC-TUB | 4.25 | CATALOGAR | EJECUCIÓN DE TIE-INS EN FRÍO CONEXIÓN BRIDADA ANSI 300 | EJECUCIÓN DE TIE-INS EN FRÍO CONEXIÓN BRIDADA ANSI 300 DE Ø 6” | UN | 0,00
MEC-TUB | 4.25 | CATALOGAR | EJECUCIÓN DE TIE-INS EN FRÍO CONEXIÓN BRIDADA ANSI 300 | EJECUCIÓN DE TIE-INS EN FRÍO CONEXIÓN BRIDADA ANSI 300 DE Ø 8” | UN | 0,00
MEC-TUB | 4.25 | CATALOGAR | EJECUCIÓN DE TIE-INS EN FRÍO CONEXIÓN BRIDADA ANSI 300 | EJECUCIÓN DE TIE-INS EN FRÍO CONEXIÓN BRIDADA ANSI 300 DE Ø 10” | UN | 0,00
MEC-TUB | 4.25 | CATALOGAR | EJECUCIÓN DE TIE-INS EN FRÍO CONEXIÓN BRIDADA ANSI 300 | EJECUCIÓN DE TIE-INS EN FRÍO CONEXIÓN BRIDADA ANSI 300 DE Ø 12” | UN | 0,00
MEC-TUB | 4.25 | CATALOGAR | EJECUCIÓN DE TIE-INS EN FRÍO CONEXIÓN BRIDADA ANSI 300 | EJECUCIÓN DE TIE-INS EN FRÍO CONEXIÓN BRIDADA ANSI 300 DE Ø 14” | UN | 0,00
MEC-TUB | 4.25 | CATALOGAR | EJECUCIÓN DE TIE-INS EN FRÍO CONEXIÓN BRIDADA ANSI 300 | EJECUCIÓN DE TIE-INS EN FRÍO CONEXIÓN BRIDADA ANSI 300 DE Ø 16” | UN | 0,00
MEC-TUB | 4.25 | CATALOGAR | EJECUCIÓN DE TIE-INS EN FRÍO CONEXIÓN BRIDADA ANSI 300 | EJECUCIÓN DE TIE-INS EN FRÍO CONEXIÓN BRIDADA ANSI 300 DE Ø 18” | UN | 0,00
MEC-TUB | 4.25 | CATALOGAR | EJECUCIÓN DE TIE-INS EN FRÍO CONEXIÓN BRIDADA ANSI 300 | EJECUCIÓN DE TIE-INS EN FRÍO CONEXIÓN BRIDADA ANSI 300 DE Ø 20” | UN | 0,00
MEC-TUB | 4.25 | CATALOGAR | EJECUCIÓN DE TIE-INS EN FRÍO CONEXIÓN BRIDADA ANSI 300 | EJECUCIÓN DE TIE-INS EN FRÍO CONEXIÓN BRIDADA ANSI 300 DE Ø 24” | UN | 0,00
MEC-TUB | 4.25 | CATALOGAR | EJECUCIÓN DE TIE-INS EN FRÍO CONEXIÓN BRIDADA ANSI 300 | EJECUCIÓN DE TIE-INS EN FRÍO CONEXIÓN BRIDADA ANSI 300 DE Ø 30” | UN | 0,00
MEC-TUB | 4.25 | CATALOGAR | EJECUCIÓN DE TIE-INS EN FRÍO CONEXIÓN BRIDADA ANSI 300 | EJECUCIÓN DE TIE-INS EN FRÍO CONEXIÓN BRIDADA ANSI 300 DE Ø 36” | UN | 0,00
MEC-TUB | 4.25 | CATALOGAR | EJECUCIÓN DE TIE-INS EN FRÍO CONEXIÓN SOLDADA ANSI 300 | EJECUCIÓN DE TIE-INS EN FRÍO CONEXIÓN SOLDADA ANSI 300 DE Ø MENORES A 2 " | UN | 0,00
MEC-TUB | 4.25 | CATALOGAR | EJECUCIÓN DE TIE-INS EN FRÍO CONEXIÓN SOLDADA ANSI 300 | EJECUCIÓN DE TIE-INS EN FRÍO CONEXIÓN SOLDADA ANSI 300 DE Ø 2” | UN | 0,00
MEC-TUB | 4.25 | CATALOGAR | EJECUCIÓN DE TIE-INS EN FRÍO CONEXIÓN SOLDADA ANSI 300 | EJECUCIÓN DE TIE-INS EN FRÍO CONEXIÓN SOLDADA ANSI 300 DE Ø 3” | UN | 0,00
MEC-TUB | 4.25 | CATALOGAR | EJECUCIÓN DE TIE-INS EN FRÍO CONEXIÓN SOLDADA ANSI 300 | EJECUCIÓN DE TIE-INS EN FRÍO CONEXIÓN SOLDADA ANSI 300 DE Ø 4” | UN | 0,00
MEC-TUB | 4.25 | CATALOGAR | EJECUCIÓN DE TIE-INS EN FRÍO CONEXIÓN SOLDADA ANSI 300 | EJECUCIÓN DE TIE-INS EN FRÍO CONEXIÓN SOLDADA ANSI 300 DE Ø 6” | UN | 0,00
MEC-TUB | 4.25 | CATALOGAR | EJECUCIÓN DE TIE-INS EN FRÍO CONEXIÓN SOLDADA ANSI 300 | EJECUCIÓN DE TIE-INS EN FRÍO CONEXIÓN SOLDADA ANSI 300 DE Ø 8” | UN | 0,00
MEC-TUB | 4.25 | CATALOGAR | EJECUCIÓN DE TIE-INS EN FRÍO CONEXIÓN SOLDADA ANSI 300 | EJECUCIÓN DE TIE-INS EN FRÍO CONEXIÓN SOLDADA ANSI 300 DE Ø 10” | UN | 0,00
MEC-TUB | 4.25 | CATALOGAR | EJECUCIÓN DE TIE-INS EN FRÍO CONEXIÓN SOLDADA ANSI 300 | EJECUCIÓN DE TIE-INS EN FRÍO CONEXIÓN SOLDADA ANSI 300 DE Ø 12” | UN | 0,00
MEC-TUB | 4.25 | CATALOGAR | EJECUCIÓN DE TIE-INS EN FRÍO CONEXIÓN SOLDADA ANSI 300 | EJECUCIÓN DE TIE-INS EN FRÍO CONEXIÓN SOLDADA ANSI 300 DE Ø 14” | UN | 0,00
MEC-TUB | 4.25 | CATALOGAR | EJECUCIÓN DE TIE-INS EN FRÍO CONEXIÓN SOLDADA ANSI 300 | EJECUCIÓN DE TIE-INS EN FRÍO CONEXIÓN SOLDADA ANSI 300 DE Ø 16” | UN | 0,00
MEC-TUB | 4.25 | CATALOGAR | EJECUCIÓN DE TIE-INS EN FRÍO CONEXIÓN SOLDADA ANSI 300 | EJECUCIÓN DE TIE-INS EN FRÍO CONEXIÓN SOLDADA ANSI 300 DE Ø 18” | UN | 0,00
MEC-TUB | 4.25 | CATALOGAR | EJECUCIÓN DE TIE-INS EN FRÍO CONEXIÓN SOLDADA ANSI 300 | EJECUCIÓN DE TIE-INS EN FRÍO CONEXIÓN SOLDADA ANSI 300 DE Ø 20” | UN | 0,00
MEC-TUB | 4.25 | CATALOGAR | EJECUCIÓN DE TIE-INS EN FRÍO CONEXIÓN SOLDADA ANSI 300 | EJECUCIÓN DE TIE-INS EN FRÍO CONEXIÓN SOLDADA ANSI 300 DE Ø 24” | UN | 0,00
MEC-TUB | 4.25 | CATALOGAR | EJECUCIÓN DE TIE-INS EN FRÍO CONEXIÓN SOLDADA ANSI 300 | EJECUCIÓN DE TIE-INS EN FRÍO CONEXIÓN SOLDADA ANSI 300 DE Ø 30” | UN | 0,00
MEC-TUB | 4.25 | CATALOGAR | EJECUCIÓN DE TIE-INS EN FRÍO CONEXIÓN SOLDADA ANSI 300 | EJECUCIÓN DE TIE-INS EN FRÍO CONEXIÓN SOLDADA ANSI 300 DE Ø 36” | UN | 0,00
MEC-TUB | 4.25 | CATALOGAR | EJECUCIÓN DE TIE-INS EN FRÍO CONEXIÓN BRIDADA ANSI 600 | EJECUCIÓN DE TIE-INS EN FRÍO CONEXIÓN BRIDADA ANSI 600 DE Ø MENORES A 2 " | UN | 0,00
MEC-TUB | 4.25 | CATALOGAR | EJECUCIÓN DE TIE-INS EN FRÍO CONEXIÓN BRIDADA ANSI 600 | EJECUCIÓN DE TIE-INS EN FRÍO CONEXIÓN BRIDADA ANSI 600 DE Ø 2” | UN | 0,00
MEC-TUB | 4.25 | CATALOGAR | EJECUCIÓN DE TIE-INS EN FRÍO CONEXIÓN BRIDADA ANSI 600 | EJECUCIÓN DE TIE-INS EN FRÍO CONEXIÓN BRIDADA ANSI 600 DE Ø 3” | UN | 0,00
MEC-TUB | 4.25 | CATALOGAR | EJECUCIÓN DE TIE-INS EN FRÍO CONEXIÓN BRIDADA ANSI 600 | EJECUCIÓN DE TIE-INS EN FRÍO CONEXIÓN BRIDADA ANSI 600 DE Ø 4” | UN | 0,00
MEC-TUB | 4.25 | CATALOGAR | EJECUCIÓN DE TIE-INS EN FRÍO CONEXIÓN BRIDADA ANSI 600 | EJECUCIÓN DE TIE-INS EN FRÍO CONEXIÓN BRIDADA ANSI 600 DE Ø 6” | UN | 0,00
MEC-TUB | 4.25 | CATALOGAR | EJECUCIÓN DE TIE-INS EN FRÍO CONEXIÓN BRIDADA ANSI 600 | EJECUCIÓN DE TIE-INS EN FRÍO CONEXIÓN BRIDADA ANSI 600 DE Ø 8” | UN | 0,00
MEC-TUB | 4.25 | CATALOGAR | EJECUCIÓN DE TIE-INS EN FRÍO CONEXIÓN BRIDADA ANSI 600 | EJECUCIÓN DE TIE-INS EN FRÍO CONEXIÓN BRIDADA ANSI 600 DE Ø 10” | UN | 0,00
MEC-TUB | 4.25 | CATALOGAR | EJECUCIÓN DE TIE-INS EN FRÍO CONEXIÓN BRIDADA ANSI 600 | EJECUCIÓN DE TIE-INS EN FRÍO CONEXIÓN BRIDADA ANSI 600 DE Ø 12” | UN | 0,00
MEC-TUB | 4.25 | CATALOGAR | EJECUCIÓN DE TIE-INS EN FRÍO CONEXIÓN BRIDADA ANSI 600 | EJECUCIÓN DE TIE-INS EN FRÍO CONEXIÓN BRIDADA ANSI 600 DE Ø 14” | UN | 0,00
MEC-TUB | 4.25 | CATALOGAR | EJECUCIÓN DE TIE-INS EN FRÍO CONEXIÓN BRIDADA ANSI 600 | EJECUCIÓN DE TIE-INS EN FRÍO CONEXIÓN BRIDADA ANSI 600 DE Ø 16” | UN | 0,00
MEC-TUB | 4.25 | CATALOGAR | EJECUCIÓN DE TIE-INS EN FRÍO CONEXIÓN BRIDADA ANSI 600 | EJECUCIÓN DE TIE-INS EN FRÍO CONEXIÓN BRIDADA ANSI 600 DE Ø 18” | UN | 0,00
MEC-TUB | 4.25 | CATALOGAR | EJECUCIÓN DE TIE-INS EN FRÍO CONEXIÓN BRIDADA ANSI 600 | EJECUCIÓN DE TIE-INS EN FRÍO CONEXIÓN BRIDADA ANSI 600 DE Ø 20” | UN | 0,00
MEC-TUB | 4.25 | CATALOGAR | EJECUCIÓN DE TIE-INS EN FRÍO CONEXIÓN BRIDADA ANSI 600 | EJECUCIÓN DE TIE-INS EN FRÍO CONEXIÓN BRIDADA ANSI 600 DE Ø 24” | UN | 0,00
MEC-TUB | 4.25 | CATALOGAR | EJECUCIÓN DE TIE-INS EN FRÍO CONEXIÓN BRIDADA ANSI 600 | EJECUCIÓN DE TIE-INS EN FRÍO CONEXIÓN BRIDADA ANSI 600 DE Ø 30” | UN | 0,00
MEC-TUB | 4.25 | CATALOGAR | EJECUCIÓN DE TIE-INS EN FRÍO CONEXIÓN BRIDADA ANSI 600 | EJECUCIÓN DE TIE-INS EN FRÍO CONEXIÓN BRIDADA ANSI 600 DE Ø 36” | UN | 0,00
MEC-TUB | 4.25 | CATALOGAR | EJECUCIÓN DE TIE-INS EN FRÍO CONEXIÓN SOLDADA ANSI 600 | EJECUCIÓN DE TIE-INS EN FRÍO CONEXIÓN SOLDADA ANSI 600 DE Ø MENORES A 2 " | UN | 0,00
MEC-TUB | 4.25 | CATALOGAR | EJECUCIÓN DE TIE-INS EN FRÍO CONEXIÓN SOLDADA ANSI 600 | EJECUCIÓN DE TIE-INS EN FRÍO CONEXIÓN SOLDADA ANSI 600 DE Ø 2” | UN | 0,00
MEC-TUB | 4.25 | CATALOGAR | EJECUCIÓN DE TIE-INS EN FRÍO CONEXIÓN SOLDADA ANSI 600 | EJECUCIÓN DE TIE-INS EN FRÍO CONEXIÓN SOLDADA ANSI 600 DE Ø 3” | UN | 0,00
MEC-TUB | 4.25 | CATALOGAR | EJECUCIÓN DE TIE-INS EN FRÍO CONEXIÓN SOLDADA ANSI 600 | EJECUCIÓN DE TIE-INS EN FRÍO CONEXIÓN SOLDADA ANSI 600 DE Ø 4” | UN | 0,00
MEC-TUB | 4.25 | CATALOGAR | EJECUCIÓN DE TIE-INS EN FRÍO CONEXIÓN SOLDADA ANSI 600 | EJECUCIÓN DE TIE-INS EN FRÍO CONEXIÓN SOLDADA ANSI 600 DE Ø 6” | UN | 0,00
MEC-TUB | 4.25 | CATALOGAR | EJECUCIÓN DE TIE-INS EN FRÍO CONEXIÓN SOLDADA ANSI 600 | EJECUCIÓN DE TIE-INS EN FRÍO CONEXIÓN SOLDADA ANSI 600 DE Ø 8” | UN | 0,00
MEC-TUB | 4.25 | CATALOGAR | EJECUCIÓN DE TIE-INS EN FRÍO CONEXIÓN SOLDADA ANSI 600 | EJECUCIÓN DE TIE-INS EN FRÍO CONEXIÓN SOLDADA ANSI 600 DE Ø 10” | UN | 0,00
MEC-TUB | 4.25 | CATALOGAR | EJECUCIÓN DE TIE-INS EN FRÍO CONEXIÓN SOLDADA ANSI 600 | EJECUCIÓN DE TIE-INS EN FRÍO CONEXIÓN SOLDADA ANSI 600 DE Ø 12” | UN | 0,00
MEC-TUB | 4.25 | CATALOGAR | EJECUCIÓN DE TIE-INS EN FRÍO CONEXIÓN SOLDADA ANSI 600 | EJECUCIÓN DE TIE-INS EN FRÍO CONEXIÓN SOLDADA ANSI 600 DE Ø 14” | UN | 0,00
MEC-TUB | 4.25 | CATALOGAR | EJECUCIÓN DE TIE-INS EN FRÍO CONEXIÓN SOLDADA ANSI 600 | EJECUCIÓN DE TIE-INS EN FRÍO CONEXIÓN SOLDADA ANSI 600 DE Ø 16” | UN | 0,00
MEC-TUB | 4.25 | CATALOGAR | EJECUCIÓN DE TIE-INS EN FRÍO CONEXIÓN SOLDADA ANSI 600 | EJECUCIÓN DE TIE-INS EN FRÍO CONEXIÓN SOLDADA ANSI 600 DE Ø 18” | UN | 0,00
MEC-TUB | 4.25 | CATALOGAR | EJECUCIÓN DE TIE-INS EN FRÍO CONEXIÓN SOLDADA ANSI 600 | EJECUCIÓN DE TIE-INS EN FRÍO CONEXIÓN SOLDADA ANSI 600 DE Ø 20” | UN | 0,00
MEC-TUB | 4.25 | CATALOGAR | EJECUCIÓN DE TIE-INS EN FRÍO CONEXIÓN SOLDADA ANSI 600 | EJECUCIÓN DE TIE-INS EN FRÍO CONEXIÓN SOLDADA ANSI 600 DE Ø 24” | UN | 0,00
MEC-TUB | 4.25 | CATALOGAR | EJECUCIÓN DE TIE-INS EN FRÍO CONEXIÓN SOLDADA ANSI 600 | EJECUCIÓN DE TIE-INS EN FRÍO CONEXIÓN SOLDADA ANSI 600 DE Ø 30” | UN | 0,00
MEC-TUB | 4.25 | CATALOGAR | EJECUCIÓN DE TIE-INS EN FRÍO CONEXIÓN SOLDADA ANSI 600 | EJECUCIÓN DE TIE-INS EN FRÍO CONEXIÓN SOLDADA ANSI 600 DE Ø 36” | UN | 0,00
MEC-TUB | 4.25 | CATALOGAR | EJECUCIÓN DE TIE-INS EN FRÍO CONEXIÓN BRIDADA ANSI 900 | EJECUCIÓN DE TIE-INS EN FRÍO CONEXIÓN BRIDADA ANSI 900 DE Ø MENORES A 2 " | UN | 0,00
MEC-TUB | 4.25 | CATALOGAR | EJECUCIÓN DE TIE-INS EN FRÍO CONEXIÓN BRIDADA ANSI 900 | EJECUCIÓN DE TIE-INS EN FRÍO CONEXIÓN BRIDADA ANSI 900 DE Ø 2” | UN | 0,00
MEC-TUB | 4.25 | CATALOGAR | EJECUCIÓN DE TIE-INS EN FRÍO CONEXIÓN BRIDADA ANSI 900 | EJECUCIÓN DE TIE-INS EN FRÍO CONEXIÓN BRIDADA ANSI 900 DE Ø 3” | UN | 0,00
MEC-TUB | 4.25 | CATALOGAR | EJECUCIÓN DE TIE-INS EN FRÍO CONEXIÓN BRIDADA ANSI 900 | EJECUCIÓN DE TIE-INS EN FRÍO CONEXIÓN BRIDADA ANSI 900 DE Ø 4” | UN | 0,00
MEC-TUB | 4.25 | CATALOGAR | EJECUCIÓN DE TIE-INS EN FRÍO CONEXIÓN BRIDADA ANSI 900 | EJECUCIÓN DE TIE-INS EN FRÍO CONEXIÓN BRIDADA ANSI 900 DE Ø 6” | UN | 0,00
MEC-TUB | 4.25 | CATALOGAR | EJECUCIÓN DE TIE-INS EN FRÍO CONEXIÓN BRIDADA ANSI 900 | EJECUCIÓN DE TIE-INS EN FRÍO CONEXIÓN BRIDADA ANSI 900 DE Ø 8” | UN | 0,00
MEC-TUB | 4.25 | CATALOGAR | EJECUCIÓN DE TIE-INS EN FRÍO CONEXIÓN BRIDADA ANSI 900 | EJECUCIÓN DE TIE-INS EN FRÍO CONEXIÓN BRIDADA ANSI 900 DE Ø 10” | UN | 0,00
MEC-TUB | 4.25 | CATALOGAR | EJECUCIÓN DE TIE-INS EN FRÍO CONEXIÓN BRIDADA ANSI 900 | EJECUCIÓN DE TIE-INS EN FRÍO CONEXIÓN BRIDADA ANSI 900 DE Ø 12” | UN | 0,00
MEC-TUB | 4.25 | CATALOGAR | EJECUCIÓN DE TIE-INS EN FRÍO CONEXIÓN BRIDADA ANSI 900 | EJECUCIÓN DE TIE-INS EN FRÍO CONEXIÓN BRIDADA ANSI 900 DE Ø 14” | UN | 0,00
MEC-TUB | 4.25 | CATALOGAR | EJECUCIÓN DE TIE-INS EN FRÍO CONEXIÓN BRIDADA ANSI 900 | EJECUCIÓN DE TIE-INS EN FRÍO CONEXIÓN BRIDADA ANSI 900 DE Ø 16” | UN | 0,00
MEC-TUB | 4.25 | CATALOGAR | EJECUCIÓN DE TIE-INS EN FRÍO CONEXIÓN BRIDADA ANSI 900 | EJECUCIÓN DE TIE-INS EN FRÍO CONEXIÓN BRIDADA ANSI 900 DE Ø 18” | UN | 0,00
MEC-TUB | 4.25 | CATALOGAR | EJECUCIÓN DE TIE-INS EN FRÍO CONEXIÓN BRIDADA ANSI 900 | EJECUCIÓN DE TIE-INS EN FRÍO CONEXIÓN BRIDADA ANSI 900 DE Ø 20” | UN | 0,00
MEC-TUB | 4.25 | CATALOGAR | EJECUCIÓN DE TIE-INS EN FRÍO CONEXIÓN BRIDADA ANSI 900 | EJECUCIÓN DE TIE-INS EN FRÍO CONEXIÓN BRIDADA ANSI 900 DE Ø 24” | UN | 0,00
MEC-TUB | 4.25 | CATALOGAR | EJECUCIÓN DE TIE-INS EN FRÍO CONEXIÓN BRIDADA ANSI 900 | EJECUCIÓN DE TIE-INS EN FRÍO CONEXIÓN BRIDADA ANSI 900 DE Ø 30” | UN | 0,00
MEC-TUB | 4.25 | CATALOGAR | EJECUCIÓN DE TIE-INS EN FRÍO CONEXIÓN BRIDADA ANSI 900 | EJECUCIÓN DE TIE-INS EN FRÍO CONEXIÓN BRIDADA ANSI 900 DE Ø 36” | UN | 0,00
MEC-TUB | 4.25 | CATALOGAR | EJECUCIÓN DE TIE-INS EN FRÍO CONEXIÓN SOLDADA ANSI 900 | EJECUCIÓN DE TIE-INS EN FRÍO CONEXIÓN SOLDADA ANSI 900 DE Ø MENORES A 2 " | UN | 0,00
MEC-TUB | 4.25 | CATALOGAR | EJECUCIÓN DE TIE-INS EN FRÍO CONEXIÓN SOLDADA ANSI 900 | EJECUCIÓN DE TIE-INS EN FRÍO CONEXIÓN SOLDADA ANSI 900 DE Ø 2” | UN | 0,00
MEC-TUB | 4.25 | CATALOGAR | EJECUCIÓN DE TIE-INS EN FRÍO CONEXIÓN SOLDADA ANSI 900 | EJECUCIÓN DE TIE-INS EN FRÍO CONEXIÓN SOLDADA ANSI 900 DE Ø 3” | UN | 0,00
MEC-TUB | 4.25 | CATALOGAR | EJECUCIÓN DE TIE-INS EN FRÍO CONEXIÓN SOLDADA ANSI 900 | EJECUCIÓN DE TIE-INS EN FRÍO CONEXIÓN SOLDADA ANSI 900 DE Ø 4” | UN | 0,00
MEC-TUB | 4.25 | CATALOGAR | EJECUCIÓN DE TIE-INS EN FRÍO CONEXIÓN SOLDADA ANSI 900 | EJECUCIÓN DE TIE-INS EN FRÍO CONEXIÓN SOLDADA ANSI 900 DE Ø 6” | UN | 0,00
MEC-TUB | 4.25 | CATALOGAR | EJECUCIÓN DE TIE-INS EN FRÍO CONEXIÓN SOLDADA ANSI 900 | EJECUCIÓN DE TIE-INS EN FRÍO CONEXIÓN SOLDADA ANSI 900 DE Ø 8” | UN | 0,00
MEC-TUB | 4.25 | CATALOGAR | EJECUCIÓN DE TIE-INS EN FRÍO CONEXIÓN SOLDADA ANSI 900 | EJECUCIÓN DE TIE-INS EN FRÍO CONEXIÓN SOLDADA ANSI 900 DE Ø 10” | UN | 0,00
MEC-TUB | 4.25 | CATALOGAR | EJECUCIÓN DE TIE-INS EN FRÍO CONEXIÓN SOLDADA ANSI 900 | EJECUCIÓN DE TIE-INS EN FRÍO CONEXIÓN SOLDADA ANSI 900 DE Ø 12” | UN | 0,00
MEC-TUB | 4.25 | CATALOGAR | EJECUCIÓN DE TIE-INS EN FRÍO CONEXIÓN SOLDADA ANSI 900 | EJECUCIÓN DE TIE-INS EN FRÍO CONEXIÓN SOLDADA ANSI 900 DE Ø 14” | UN | 0,00
MEC-TUB | 4.25 | CATALOGAR | EJECUCIÓN DE TIE-INS EN FRÍO CONEXIÓN SOLDADA ANSI 900 | EJECUCIÓN DE TIE-INS EN FRÍO CONEXIÓN SOLDADA ANSI 900 DE Ø 16” | UN | 0,00
MEC-TUB | 4.25 | CATALOGAR | EJECUCIÓN DE TIE-INS EN FRÍO CONEXIÓN SOLDADA ANSI 900 | EJECUCIÓN DE TIE-INS EN FRÍO CONEXIÓN SOLDADA ANSI 900 DE Ø 18” | UN | 0,00
MEC-TUB | 4.25 | CATALOGAR | EJECUCIÓN DE TIE-INS EN FRÍO CONEXIÓN SOLDADA ANSI 900 | EJECUCIÓN DE TIE-INS EN FRÍO CONEXIÓN SOLDADA ANSI 900 DE Ø 20” | UN | 0,00
MEC-TUB | 4.25 | CATALOGAR | EJECUCIÓN DE TIE-INS EN FRÍO CONEXIÓN SOLDADA ANSI 900 | EJECUCIÓN DE TIE-INS EN FRÍO CONEXIÓN SOLDADA ANSI 900 DE Ø 24” | UN | 0,00
MEC-TUB | 4.25 | CATALOGAR | EJECUCIÓN DE TIE-INS EN FRÍO CONEXIÓN SOLDADA ANSI 900 | EJECUCIÓN DE TIE-INS EN FRÍO CONEXIÓN SOLDADA ANSI 900 DE Ø 30” | UN | 0,00
MEC-TUB | 4.25 | CATALOGAR | EJECUCIÓN DE TIE-INS EN FRÍO CONEXIÓN SOLDADA ANSI 900 | EJECUCIÓN DE TIE-INS EN FRÍO CONEXIÓN SOLDADA ANSI 900 DE Ø 36” | UN | 0,00
MEC-TUB | 4.25 | CATALOGAR | EJECUCIÓN DE TIE-INS EN FRÍO CONEXIÓN BRIDADA ANSI 1500 | EJECUCIÓN DE TIE-INS EN FRÍO CONEXIÓN BRIDADA ANSI 1500 DE Ø MENORES A 2 " | UN | 0,00
MEC-TUB | 4.25 | CATALOGAR | EJECUCIÓN DE TIE-INS EN FRÍO CONEXIÓN BRIDADA ANSI 1500 | EJECUCIÓN DE TIE-INS EN FRÍO CONEXIÓN BRIDADA ANSI 1500 DE Ø 2” | UN | 0,00
MEC-TUB | 4.25 | CATALOGAR | EJECUCIÓN DE TIE-INS EN FRÍO CONEXIÓN BRIDADA ANSI 1500 | EJECUCIÓN DE TIE-INS EN FRÍO CONEXIÓN BRIDADA ANSI 1500 DE Ø 3” | UN | 0,00
MEC-TUB | 4.25 | CATALOGAR | EJECUCIÓN DE TIE-INS EN FRÍO CONEXIÓN BRIDADA ANSI 1500 | EJECUCIÓN DE TIE-INS EN FRÍO CONEXIÓN BRIDADA ANSI 1500 DE Ø 4” | UN | 0,00
MEC-TUB | 4.25 | CATALOGAR | EJECUCIÓN DE TIE-INS EN FRÍO CONEXIÓN BRIDADA ANSI 1500 | EJECUCIÓN DE TIE-INS EN FRÍO CONEXIÓN BRIDADA ANSI 1500 DE Ø 6” | UN | 0,00
MEC-TUB | 4.25 | CATALOGAR | EJECUCIÓN DE TIE-INS EN FRÍO CONEXIÓN BRIDADA ANSI 1500 | EJECUCIÓN DE TIE-INS EN FRÍO CONEXIÓN BRIDADA ANSI 1500 DE Ø 8” | UN | 0,00
MEC-TUB | 4.25 | CATALOGAR | EJECUCIÓN DE TIE-INS EN FRÍO CONEXIÓN BRIDADA ANSI 1500 | EJECUCIÓN DE TIE-INS EN FRÍO CONEXIÓN BRIDADA ANSI 1500 DE Ø 10” | UN | 0,00
MEC-TUB | 4.25 | CATALOGAR | EJECUCIÓN DE TIE-INS EN FRÍO CONEXIÓN BRIDADA ANSI 1500 | EJECUCIÓN DE TIE-INS EN FRÍO CONEXIÓN BRIDADA ANSI 1500 DE Ø 12” | UN | 0,00
MEC-TUB | 4.25 | CATALOGAR | EJECUCIÓN DE TIE-INS EN FRÍO CONEXIÓN BRIDADA ANSI 1500 | EJECUCIÓN DE TIE-INS EN FRÍO CONEXIÓN BRIDADA ANSI 1500 DE Ø 14” | UN | 0,00
MEC-TUB | 4.25 | CATALOGAR | EJECUCIÓN DE TIE-INS EN FRÍO CONEXIÓN BRIDADA ANSI 1500 | EJECUCIÓN DE TIE-INS EN FRÍO CONEXIÓN BRIDADA ANSI 1500 DE Ø 16” | UN | 0,00
MEC-TUB | 4.25 | CATALOGAR | EJECUCIÓN DE TIE-INS EN FRÍO CONEXIÓN BRIDADA ANSI 1500 | EJECUCIÓN DE TIE-INS EN FRÍO CONEXIÓN BRIDADA ANSI 1500 DE Ø 18” | UN | 0,00
MEC-TUB | 4.25 | CATALOGAR | EJECUCIÓN DE TIE-INS EN FRÍO CONEXIÓN BRIDADA ANSI 1500 | EJECUCIÓN DE TIE-INS EN FRÍO CONEXIÓN BRIDADA ANSI 1500 DE Ø 20” | UN | 0,00
MEC-TUB | 4.25 | CATALOGAR | EJECUCIÓN DE TIE-INS EN FRÍO CONEXIÓN BRIDADA ANSI 1500 | EJECUCIÓN DE TIE-INS EN FRÍO CONEXIÓN BRIDADA ANSI 1500 DE Ø 24” | UN | 0,00
MEC-TUB | 4.25 | CATALOGAR | EJECUCIÓN DE TIE-INS EN FRÍO CONEXIÓN BRIDADA ANSI 1500 | EJECUCIÓN DE TIE-INS EN FRÍO CONEXIÓN BRIDADA ANSI 1500 DE Ø 30” | UN | 0,00
MEC-TUB | 4.25 | CATALOGAR | EJECUCIÓN DE TIE-INS EN FRÍO CONEXIÓN BRIDADA ANSI 1500 | EJECUCIÓN DE TIE-INS EN FRÍO CONEXIÓN BRIDADA ANSI 1500 DE Ø 36” | UN | 0,00
MEC-TUB | 4.25 | CATALOGAR | EJECUCIÓN DE TIE-INS EN FRÍO CONEXIÓN SOLDADA ANSI 1500 | EJECUCIÓN DE TIE-INS EN FRÍO CONEXIÓN SOLDADA ANSI 1500 DE Ø MENORES A 2 " | UN | 0,00
MEC-TUB | 4.25 | CATALOGAR | EJECUCIÓN DE TIE-INS EN FRÍO CONEXIÓN SOLDADA ANSI 1500 | EJECUCIÓN DE TIE-INS EN FRÍO CONEXIÓN SOLDADA ANSI 1500 DE Ø 2” | UN | 0,00
MEC-TUB | 4.25 | CATALOGAR | EJECUCIÓN DE TIE-INS EN FRÍO CONEXIÓN SOLDADA ANSI 1500 | EJECUCIÓN DE TIE-INS EN FRÍO CONEXIÓN SOLDADA ANSI 1500 DE Ø 3” | UN | 0,00
MEC-TUB | 4.25 | CATALOGAR | EJECUCIÓN DE TIE-INS EN FRÍO CONEXIÓN SOLDADA ANSI 1500 | EJECUCIÓN DE TIE-INS EN FRÍO CONEXIÓN SOLDADA ANSI 1500 DE Ø 4” | UN | 0,00
MEC-TUB | 4.25 | CATALOGAR | EJECUCIÓN DE TIE-INS EN FRÍO CONEXIÓN SOLDADA ANSI 1500 | EJECUCIÓN DE TIE-INS EN FRÍO CONEXIÓN SOLDADA ANSI 1500 DE Ø 6” | UN | 0,00
MEC-TUB | 4.25 | CATALOGAR | EJECUCIÓN DE TIE-INS EN FRÍO CONEXIÓN SOLDADA ANSI 1500 | EJECUCIÓN DE TIE-INS EN FRÍO CONEXIÓN SOLDADA ANSI 1500 DE Ø 8” | UN | 0,00
MEC-TUB | 4.25 | CATALOGAR | EJECUCIÓN DE TIE-INS EN FRÍO CONEXIÓN SOLDADA ANSI 1500 | EJECUCIÓN DE TIE-INS EN FRÍO CONEXIÓN SOLDADA ANSI 1500 DE Ø 10” | UN | 0,00
MEC-TUB | 4.25 | CATALOGAR | EJECUCIÓN DE TIE-INS EN FRÍO CONEXIÓN SOLDADA ANSI 1500 | EJECUCIÓN DE TIE-INS EN FRÍO CONEXIÓN SOLDADA ANSI 1500 DE Ø 12” | UN | 0,00
MEC-TUB | 4.25 | CATALOGAR | EJECUCIÓN DE TIE-INS EN FRÍO CONEXIÓN SOLDADA ANSI 1500 | EJECUCIÓN DE TIE-INS EN FRÍO CONEXIÓN SOLDADA ANSI 1500 DE Ø 14” | UN | 0,00
MEC-TUB | 4.25 | CATALOGAR | EJECUCIÓN DE TIE-INS EN FRÍO CONEXIÓN SOLDADA ANSI 1500 | EJECUCIÓN DE TIE-INS EN FRÍO CONEXIÓN SOLDADA ANSI 1500 DE Ø 16” | UN | 0,00
MEC-TUB | 4.25 | CATALOGAR | EJECUCIÓN DE TIE-INS EN FRÍO CONEXIÓN SOLDADA ANSI 1500 | EJECUCIÓN DE TIE-INS EN FRÍO CONEXIÓN SOLDADA ANSI 1500 DE Ø 18” | UN | 0,00
MEC-TUB | 4.25 | CATALOGAR | EJECUCIÓN DE TIE-INS EN FRÍO CONEXIÓN SOLDADA ANSI 1500 | EJECUCIÓN DE TIE-INS EN FRÍO CONEXIÓN SOLDADA ANSI 1500 DE Ø 20” | UN | 0,00
MEC-TUB | 4.25 | CATALOGAR | EJECUCIÓN DE TIE-INS EN FRÍO CONEXIÓN SOLDADA ANSI 1500 | EJECUCIÓN DE TIE-INS EN FRÍO CONEXIÓN SOLDADA ANSI 1500 DE Ø 24” | UN | 0,00
MEC-TUB | 4.25 | CATALOGAR | EJECUCIÓN DE TIE-INS EN FRÍO CONEXIÓN SOLDADA ANSI 1500 | EJECUCIÓN DE TIE-INS EN FRÍO CONEXIÓN SOLDADA ANSI 1500 DE Ø 30” | UN | 0,00
MEC-TUB | 4.25 | CATALOGAR | EJECUCIÓN DE TIE-INS EN FRÍO CONEXIÓN SOLDADA ANSI 1500 | EJECUCIÓN DE TIE-INS EN FRÍO CONEXIÓN SOLDADA ANSI 1500 DE Ø 36” | UN | 0,00
MEC-TUB | 4.26 | CATALOGAR | ANSI 150 | EJECUCIÓN DE TIE-INS EN CALIENTE "HOT TAP" EN TUBERÍA DE Ø MENORES A 2 " | UN | 0,00
MEC-TUB | 4.26 | CATALOGAR | ANSI 300 | EJECUCIÓN DE TIE-INS EN CALIENTE "HOT TAP" EN TUBERÍA DE Ø MENORES A 2 " | UN | 0,00
MEC-TUB | 4.26 | CATALOGAR | ANSI 150 | EJECUCIÓN DE TIE-INS EN CALIENTE "HOT TAP" EN TUBERÍA DE Ø 2 " | UN | 0,00
MEC-TUB | 4.26 | CATALOGAR | ANSI 300 | EJECUCIÓN DE TIE-INS EN CALIENTE "HOT TAP" EN TUBERÍA DE Ø 2 " | UN | 0,00
MEC-TUB | 4.26 | CATALOGAR | ANSI 150 | EJECUCIÓN DE TIE-INS EN CALIENTE "HOT TAP" EN TUBERÍA DE Ø 3 " | UN | 0,00
MEC-TUB | 4.26 | CATALOGAR | ANSI 300 | EJECUCIÓN DE TIE-INS EN CALIENTE "HOT TAP" EN TUBERÍA DE Ø 3 " | UN | 0,00
MEC-TUB | 4.26 | CATALOGAR | ANSI 150 | EJECUCIÓN DE TIE-INS EN CALIENTE "HOT TAP" EN TUBERÍA DE Ø 4 " | UN | 0,00
MEC-TUB | 4.26 | CATALOGAR | ANSI 300 | EJECUCIÓN DE TIE-INS EN CALIENTE "HOT TAP" EN TUBERÍA DE Ø 4 " | UN | 0,00
MEC-TUB | 4.26 | CATALOGAR | ANSI 150 | EJECUCIÓN DE TIE-INS EN CALIENTE "HOT TAP" EN TUBERÍA DE Ø 6 " | UN | 0,00
MEC-TUB | 4.26 | CATALOGAR | ANSI 300 | EJECUCIÓN DE TIE-INS EN CALIENTE "HOT TAP" EN TUBERÍA DE Ø 6 " | UN | 0,00
MEC-TUB | 4.26 | CATALOGAR | ANSI 150 | EJECUCIÓN DE TIE-INS EN CALIENTE "HOT TAP" EN TUBERÍA DE Ø 8 " | UN | 0,00
MEC-TUB | 4.26 | CATALOGAR | ANSI 300 | EJECUCIÓN DE TIE-INS EN CALIENTE "HOT TAP" EN TUBERÍA DE Ø 8 " | UN | 0,00
MEC-TUB | 4.27 | CATALOGAR | ANSI 150 | EJECUCIÓN DE TIE-INS CON CONEXIÓN ROSCADA EN TUBERÍA DE Ø MENORES A 2 " | UN | 0,00
MEC-TUB | 4.27 | CATALOGAR | ANSI 300 | EJECUCIÓN DE TIE-INS CON CONEXIÓN ROSCADA EN TUBERÍA DE Ø MENORES A 2 " | UN | 0,00
MEC-TUB | 4.27 | CATALOGAR | ANSI 150 | EJECUCIÓN DE TIE-INS CON CONEXIÓN ROSCADA EN TUBERÍA DE Ø 2 " | UN | 0,00
MEC-TUB | 4.27 | CATALOGAR | ANSI 300 | EJECUCIÓN DE TIE-INS CON CONEXIÓN ROSCADA EN TUBERÍA DE Ø 2 " | UN | 0,00
MEC-TUB | 4.27 | CATALOGAR | ANSI 150 | EJECUCIÓN DE TIE-INS CON CONEXIÓN ROSCADA EN TUBERÍA DE Ø 3 " | UN | 0,00
MEC-TUB | 4.27 | CATALOGAR | ANSI 300 | EJECUCIÓN DE TIE-INS CON CONEXIÓN ROSCADA EN TUBERÍA DE Ø 3 " | UN | 0,00
MEC-TUB | 4.27 | CATALOGAR | ANSI 150 | EJECUCIÓN DE TIE-INS CON CONEXIÓN ROSCADA EN TUBERÍA DE Ø 4 " | UN | 0,00
MEC-TUB | 4.27 | CATALOGAR | ANSI 300 | EJECUCIÓN DE TIE-INS CON CONEXIÓN ROSCADA EN TUBERÍA DE Ø 4 " | UN | 0,00
MEC-TUB | 4.28.1 | 3016499 | INSTALACION DE KIT DE AISLAMIENTO PARA TUBERIAS | INSTALACION DE KIT DE AISLAMIENTO PARA TUBERIAS DE Ø MENORES A 2 " | UN | 0,00
MEC-TUB | 4.28.1 | CATALOGAR | INSTALACION DE KIT DE AISLAMIENTO PARA TUBERIAS | INSTALACION DE KIT DE AISLAMIENTO PARA TUBERIAS DE Ø 2 " | UN | 0,00
MEC-TUB | 4.28.1 | CATALOGAR | INSTALACION DE KIT DE AISLAMIENTO PARA TUBERIAS | INSTALACION DE KIT DE AISLAMIENTO PARA TUBERIAS DE Ø 3 " | UN | 0,00
MEC-TUB | 4.28.1 | CATALOGAR | INSTALACION DE KIT DE AISLAMIENTO PARA TUBERIAS | INSTALACION DE KIT DE AISLAMIENTO PARA TUBERIAS DE Ø 4 " | UN | 0,00
MEC-TUB | 4.28.1 | CATALOGAR | INSTALACION DE KIT DE AISLAMIENTO PARA TUBERIAS | INSTALACION DE KIT DE AISLAMIENTO PARA TUBERIAS DE Ø 6 " | UN | 0,00
MEC-TUB | 4.28.1 | CATALOGAR | INSTALACION DE KIT DE AISLAMIENTO PARA TUBERIAS | INSTALACION DE KIT DE AISLAMIENTO PARA TUBERIAS DE Ø 8 " | UN | 0,00
MEC-TUB | 4.28.1 | CATALOGAR | INSTALACION DE KIT DE AISLAMIENTO PARA TUBERIAS | INSTALACION DE KIT DE AISLAMIENTO PARA TUBERIAS DE Ø 10 " | UN | 0,00
MEC-TUB | 4.28.1 | CATALOGAR | INSTALACION DE KIT DE AISLAMIENTO PARA TUBERIAS | INSTALACION DE KIT DE AISLAMIENTO PARA TUBERIAS DE Ø 12 " | UN | 0,00
MEC-TUB | 4.28.1 | CATALOGAR | INSTALACION DE KIT DE AISLAMIENTO PARA TUBERIAS | INSTALACION DE KIT DE AISLAMIENTO PARA TUBERIAS DE Ø 14 " | UN | 0,00
MEC-TUB | 4.28.1 | CATALOGAR | INSTALACION DE KIT DE AISLAMIENTO PARA TUBERIAS | INSTALACION DE KIT DE AISLAMIENTO PARA TUBERIAS DE Ø 16 " | UN | 0,00
MEC-TUB | 4.28.1 | CATALOGAR | INSTALACION DE KIT DE AISLAMIENTO PARA TUBERIAS | INSTALACION DE KIT DE AISLAMIENTO PARA TUBERIAS DE Ø 18 " | UN | 0,00
MEC-TUB | 4.28.1 | CATALOGAR | INSTALACION DE KIT DE AISLAMIENTO PARA TUBERIAS | INSTALACION DE KIT DE AISLAMIENTO PARA TUBERIAS DE Ø 20 " | UN | 0,00
MEC-TUB | 4.28.1 | CATALOGAR | INSTALACION DE KIT DE AISLAMIENTO PARA TUBERIAS | INSTALACION DE KIT DE AISLAMIENTO PARA TUBERIAS DE Ø 24 " | UN | 0,00
MEC-TUB | 4.28.1 | CATALOGAR | INSTALACION DE KIT DE AISLAMIENTO PARA TUBERIAS | INSTALACION DE KIT DE AISLAMIENTO PARA TUBERIAS DE Ø 30 " | UN | 0,00
MEC-TUB | 4.28.1 | CATALOGAR | INSTALACION DE KIT DE AISLAMIENTO PARA TUBERIAS | INSTALACION DE KIT DE AISLAMIENTO PARA TUBERIAS DE Ø 36 " | UN | 0,00
MEC-TUB | 4.28.2 | 3016882 | MONTAJE DE FIGURA 8 ANSI 150 | MONTAJE DE FIGURA 8 ANSI 150 DE Ø MENORES A 2 " | UN | 0,00
MEC-TUB | 4.28.2 | 3016884 | MONTAJE DE FIGURA 8 ANSI 150 | MONTAJE DE FIGURA 8 ANSI 150 DE Ø ENTRE 2 " - 4 " | UN | 0,00
MEC-TUB | 4.28.2 | 3016887 | MONTAJE DE FIGURA 8 ANSI 150 | MONTAJE DE FIGURA 8 ANSI 150 DE Ø ENTRE 6 " - 10 " | UN | 0,00
MEC-TUB | 4.28.2 | 3016883 | MONTAJE DE FIGURA 8 ANSI 150 | MONTAJE DE FIGURA 8 ANSI 150 DE Ø ENTRE 12 " - 18 " | UN | 0,00
MEC-TUB | 4.28.2 | 3016885 | MONTAJE DE FIGURA 8 ANSI 150 | MONTAJE DE FIGURA 8 ANSI 150 DE Ø ENTRE 20 " - 24 " | UN | 0,00
MEC-TUB | 4.28.2 | 3016886 | MONTAJE DE FIGURA 8 ANSI 150 | MONTAJE DE FIGURA 8 ANSI 150 DE Ø ENTRE 30 " - 36 " | UN | 0,00
MEC-TUB | 4.28.2 | 3016881 | MONTAJE DE FIGURA 8 ANSI 150 | MONTAJE DE FIGURA 8 ANSI 150 DE Ø MAYORES A 36 " | UN | 0,00
MEC-TUB | 4.28.2 | 3016888 | MONTAJE DE FIGURA 8 ANSI 300 | MONTAJE DE FIGURA 8 ANSI 300 DE Ø MENORES A 2 " | UN | 0,00
MEC-TUB | 4.28.2 | 3016890 | MONTAJE DE FIGURA 8 ANSI 300 | MONTAJE DE FIGURA 8 ANSI 300 DE Ø ENTRE 2 " - 4 " | UN | 0,00
MEC-TUB | 4.28.2 | 3016893 | MONTAJE DE FIGURA 8 ANSI 300 | MONTAJE DE FIGURA 8 ANSI 300 DE Ø ENTRE 6 " - 10 " | UN | 0,00
MEC-TUB | 4.28.2 | 3016889 | MONTAJE DE FIGURA 8 ANSI 300 | MONTAJE DE FIGURA 8 ANSI 300 DE Ø ENTRE 12 " - 18 " | UN | 0,00
MEC-TUB | 4.28.2 | 3016891 | MONTAJE DE FIGURA 8 ANSI 300 | MONTAJE DE FIGURA 8 ANSI 300 DE Ø ENTRE 20 " - 24 " | UN | 0,00
MEC-TUB | 4.28.2 | 3016892 | MONTAJE DE FIGURA 8 ANSI 300 | MONTAJE DE FIGURA 8 ANSI 300 DE Ø ENTRE 30 " - 36 " | UN | 0,00
MEC-TUB | 4.28.2 | 3016878 | MONTAJE DE FIGURA 8 ANSI 300 | MONTAJE DE FIGURA 8 ANSI 300 DE Ø MAYORES A 36 " | UN | 0,00
MEC-TUB | 4.28.2 | 3016894 | MONTAJE DE FIGURA 8 ANSI 600 | MONTAJE DE FIGURA 8 ANSI 600 DE Ø MENORES A 2 " | UN | 0,00
MEC-TUB | 4.28.2 | 3016896 | MONTAJE DE FIGURA 8 ANSI 600 | MONTAJE DE FIGURA 8 ANSI 600 DE Ø ENTRE 2 " - 4 " | UN | 0,00
MEC-TUB | 4.28.2 | 3016899 | MONTAJE DE FIGURA 8 ANSI 600 | MONTAJE DE FIGURA 8 ANSI 600 DE Ø ENTRE 6 " - 10 " | UN | 0,00
MEC-TUB | 4.28.2 | 3016895 | MONTAJE DE FIGURA 8 ANSI 600 | MONTAJE DE FIGURA 8 ANSI 600 DE Ø ENTRE 12 " - 18 " | UN | 0,00
MEC-TUB | 4.28.2 | 3016897 | MONTAJE DE FIGURA 8 ANSI 600 | MONTAJE DE FIGURA 8 ANSI 600 DE Ø ENTRE 20 " - 24 " | UN | 0,00
MEC-TUB | 4.28.2 | 3016898 | MONTAJE DE FIGURA 8 ANSI 600 | MONTAJE DE FIGURA 8 ANSI 600 DE Ø ENTRE 30 " - 36 " | UN | 0,00
MEC-TUB | 4.28.2 | 3016879 | MONTAJE DE FIGURA 8 ANSI 600 | MONTAJE DE FIGURA 8 ANSI 600 DE Ø MAYORES A 36 " | UN | 0,00
MEC-TUB | 4.28.2 | 3016900 | MONTAJE DE FIGURA 8 ANSI 900 | MONTAJE DE FIGURA 8 ANSI 900 DE Ø MENORES A 2 " | UN | 0,00
MEC-TUB | 4.28.2 | 3016902 | MONTAJE DE FIGURA 8 ANSI 900 | MONTAJE DE FIGURA 8 ANSI 900 DE Ø ENTRE 2 " - 4 " | UN | 0,00
MEC-TUB | 4.28.2 | 3016905 | MONTAJE DE FIGURA 8 ANSI 900 | MONTAJE DE FIGURA 8 ANSI 900 DE Ø ENTRE 6 " - 10 " | UN | 0,00
MEC-TUB | 4.28.2 | 3016901 | MONTAJE DE FIGURA 8 ANSI 900 | MONTAJE DE FIGURA 8 ANSI 900 DE Ø ENTRE 12 " - 18 " | UN | 0,00
MEC-TUB | 4.28.2 | 3016903 | MONTAJE DE FIGURA 8 ANSI 900 | MONTAJE DE FIGURA 8 ANSI 900 DE Ø ENTRE 20 " - 24 " | UN | 0,00
MEC-TUB | 4.28.2 | 3016904 | MONTAJE DE FIGURA 8 ANSI 900 | MONTAJE DE FIGURA 8 ANSI 900 DE Ø ENTRE 30 " - 36 " | UN | 0,00
MEC-TUB | 4.28.2 | 3016880 | MONTAJE DE FIGURA 8 ANSI 900 | MONTAJE DE FIGURA 8 ANSI 900 DE Ø MAYORES A 36 " | UN | 0,00
MEC-TUB | 4.28.3 | 3016980 | MONTAJE DE OTROS ACCESORIOS ESPECIALES | MONTAJE DE OTROS ACCESORIOS ESPECIALES DE Ø MENORES A 2 " | UN | 0,00
MEC-TUB | 4.28.3 | CATALOGAR | MONTAJE DE OTROS ACCESORIOS ESPECIALES | MONTAJE DE OTROS ACCESORIOS ESPECIALES DE Ø 2 " | UN | 0,00
MEC-TUB | 4.28.3 | CATALOGAR | MONTAJE DE OTROS ACCESORIOS ESPECIALES | MONTAJE DE OTROS ACCESORIOS ESPECIALES DE Ø 4 " | UN | 0,00
MEC-TUB | 4.28.3 | CATALOGAR | MONTAJE DE OTROS ACCESORIOS ESPECIALES | MONTAJE DE OTROS ACCESORIOS ESPECIALES DE Ø 6 " | UN | 0,00
MEC-TUB | 4.28.3 | CATALOGAR | MONTAJE DE OTROS ACCESORIOS ESPECIALES | MONTAJE DE OTROS ACCESORIOS ESPECIALES DE Ø 8 " | UN | 0,00
MEC-TUB | 4.28.3 | CATALOGAR | MONTAJE DE OTROS ACCESORIOS ESPECIALES | MONTAJE DE OTROS ACCESORIOS ESPECIALES DE Ø 10 " | UN | 0,00
MEC-TUB | 4.28.3 | CATALOGAR | MONTAJE DE OTROS ACCESORIOS ESPECIALES | MONTAJE DE OTROS ACCESORIOS ESPECIALES DE Ø 12 " | UN | 0,00
MEC-TUB | 4.28.3 | CATALOGAR | MONTAJE DE OTROS ACCESORIOS ESPECIALES | MONTAJE DE OTROS ACCESORIOS ESPECIALES DE Ø 14 " | UN | 0,00
MEC-TUB | 4.28.3 | CATALOGAR | MONTAJE DE OTROS ACCESORIOS ESPECIALES | MONTAJE DE OTROS ACCESORIOS ESPECIALES DE Ø 16 " | UN | 0,00
MEC-TUB | 4.28.3 | CATALOGAR | MONTAJE DE OTROS ACCESORIOS ESPECIALES | MONTAJE DE OTROS ACCESORIOS ESPECIALES DE Ø 18 " | UN | 0,00
MEC-TUB | 4.28.3 | CATALOGAR | MONTAJE DE OTROS ACCESORIOS ESPECIALES | MONTAJE DE OTROS ACCESORIOS ESPECIALES DE Ø 20 " | UN | 0,00
MEC-TUB | 4.28.3 | CATALOGAR | MONTAJE DE OTROS ACCESORIOS ESPECIALES | MONTAJE DE OTROS ACCESORIOS ESPECIALES DE Ø 24 " | UN | 0,00
MEC-TUB | 4.28.3 | CATALOGAR | MONTAJE DE OTROS ACCESORIOS ESPECIALES | MONTAJE DE OTROS ACCESORIOS ESPECIALES DE Ø 30 " | UN | 0,00
MEC-TUB | 4.28.3 | CATALOGAR | MONTAJE DE OTROS ACCESORIOS ESPECIALES | MONTAJE DE OTROS ACCESORIOS ESPECIALES DE Ø 36 " | UN | 0,00
MEC-TUB | 4.29.1 | 3016934 | TIPO GORRO DE BRUJA O TIPO PANTALLA | MONTAJE DE FILTRO TIPO GORRO DE BRUJA DE Ø MENORES A 2 " | UN | 0,00
MEC-TUB | 4.29.1 | 3016939 | TIPO GORRO DE BRUJA O TIPO PANTALLA | MONTAJE DE FILTRO TIPO GORRO DE BRUJA DE Ø ENTRE 2 " - 4 " | UN | 0,00
MEC-TUB | 4.29.1 | 3016942 | TIPO GORRO DE BRUJA O TIPO PANTALLA | MONTAJE DE FILTRO TIPO GORRO DE BRUJA DE Ø ENTRE 6 " - 8 " | UN | 0,00
MEC-TUB | 4.29.1 | 3016937 | TIPO GORRO DE BRUJA O TIPO PANTALLA | MONTAJE DE FILTRO TIPO GORRO DE BRUJA DE Ø ENTRE 10 " - 12 " | UN | 0,00
MEC-TUB | 4.29.1 | 3016938 | TIPO GORRO DE BRUJA O TIPO PANTALLA | MONTAJE DE FILTRO TIPO GORRO DE BRUJA DE Ø ENTRE 14 " - 18 " | UN | 0,00
MEC-TUB | 4.29.1 | 3016940 | TIPO GORRO DE BRUJA O TIPO PANTALLA | MONTAJE DE FILTRO TIPO GORRO DE BRUJA DE Ø ENTRE 20 " - 24 " | UN | 0,00
MEC-TUB | 4.29.1 | 3016941 | TIPO GORRO DE BRUJA O TIPO PANTALLA | MONTAJE DE FILTRO TIPO GORRO DE BRUJA DE Ø ENTRE 30 " - 36 " | UN | 0,00
MEC-TUB | 4.29.1 | 3016936 | TIPO GORRO DE BRUJA O TIPO PANTALLA | MONTAJE DE FILTRO TIPO GORRO DE BRUJA DE Ø MAYORES A 36 " | UN | 0,00
MEC-TUB | 4.29.2 | 3016935 | TIPO Y ANSI 150 | MONTAJE DE FILTRO TIPO Y ANSI 150 DE Ø MENORES A 2 " | UN | 0,00
MEC-TUB | 4.29.2 | 3016948 | TIPO Y ANSI 150 | MONTAJE DE FILTRO TIPO Y ANSI 150 DE Ø ENTRE 2 " - 4 " | UN | 0,00
MEC-TUB | 4.29.2 | 3016950 | TIPO Y ANSI 150 | MONTAJE DE FILTRO TIPO Y ANSI 150 DE Ø ENTRE 6 " - 10 " | UN | 0,00
MEC-TUB | 4.29.2 | 3016947 | TIPO Y ANSI 150 | MONTAJE DE FILTRO TIPO Y ANSI 150 DE Ø ENTRE 12 " - 18 " | UN | 0,00
MEC-TUB | 4.29.2 | 3016949 | TIPO Y ANSI 150 | MONTAJE DE FILTRO TIPO Y ANSI 150 DE Ø ENTRE 20 " - 24 " | UN | 0,00
MEC-TUB | 4.29.2 | 3016951 | TIPO Y ANSI 300 | MONTAJE DE FILTRO TIPO Y ANSI 300 DE Ø MENORES A 2 " | UN | 0,00
MEC-TUB | 4.29.2 | 3016953 | TIPO Y ANSI 300 | MONTAJE DE FILTRO TIPO Y ANSI 300 DE Ø ENTRE 2 " - 4 " | UN | 0,00
MEC-TUB | 4.29.2 | 3016955 | TIPO Y ANSI 300 | MONTAJE DE FILTRO TIPO Y ANSI 300 DE Ø ENTRE 6 " - 10 " | UN | 0,00
MEC-TUB | 4.29.2 | 3016952 | TIPO Y ANSI 300 | MONTAJE DE FILTRO TIPO Y ANSI 300 DE Ø ENTRE 12 " - 18 " | UN | 0,00
MEC-TUB | 4.29.2 | 3016954 | TIPO Y ANSI 300 | MONTAJE DE FILTRO TIPO Y ANSI 300 DE Ø ENTRE 20 " - 24 | UN | 0,00
MEC-TUB | 4.29.2 | 3016956 | TIPO Y ANSI 600 | MONTAJE DE FILTRO TIPO Y ANSI 600 DE Ø MENORES A 2" | UN | 0,00
MEC-TUB | 4.29.2 | 3016958 | TIPO Y ANSI 600 | MONTAJE DE FILTRO TIPO Y ANSI 600 DE Ø ENTRE 2 " - 4 " | UN | 0,00
MEC-TUB | 4.29.2 | 3016960 | TIPO Y ANSI 600 | MONTAJE DE FILTRO TIPO Y ANSI 600 DE Ø ENTRE 6 " - 10 " | UN | 0,00
MEC-TUB | 4.29.2 | 3016957 | TIPO Y ANSI 600 | MONTAJE DE FILTRO TIPO Y ANSI 600 DE Ø ENTRE 12 " - 18 " | UN | 0,00
MEC-TUB | 4.29.2 | 3016959 | TIPO Y ANSI 600 | MONTAJE DE FILTRO TIPO Y ANSI 600 DE Ø ENTRE 20 " - 24 " | UN | 0,00
MEC-TUB | 4.29.2 | 3016944 | TIPO T ANSI 150 | MONTAJE DE FILTRO TIPO T ANSI 150 DE Ø MENORES A 2 " | UN | 0,00
MEC-TUB | 4.29.2 | 3016963 | TIPO T ANSI 150 | MONTAJE DE FILTRO TIPO T ANSI 150 DE Ø ENTRE 2 " - 4 " | UN | 0,00
MEC-TUB | 4.29.2 | 3016964 | TIPO T ANSI 150 | MONTAJE DE FILTRO TIPO T ANSI 150 DE Ø ENTRE 6 " - 10 " | UN | 0,00
MEC-TUB | 4.29.2 | 3016962 | TIPO T ANSI 150 | MONTAJE DE FILTRO TIPO T ANSI 150 DE Ø ENTRE 12 " - 16 " | UN | 0,00
MEC-TUB | 4.29.2 | 3016961 | TIPO T ANSI 150 | MONTAJE DE FILTRO TIPO T ANSI 150 DE Ø ENTRE 20 " - 24 " | UN | 0,00
MEC-TUB | 4.29.2 | 3016945 | TIPO T ANSI 300 | MONTAJE DE FILTRO TIPO T ANSI 300 DE Ø MENORES A 2 " | UN | 0,00
MEC-TUB | 4.29.2 | 3016967 | TIPO T ANSI 300 | MONTAJE DE FILTRO TIPO T ANSI 300 DE Ø ENTRE 2 " - 4 " | UN | 0,00
MEC-TUB | 4.29.2 | 3016968 | TIPO T ANSI 300 | MONTAJE DE FILTRO TIPO T ANSI 300 DE Ø ENTRE 6 " - 10 " | UN | 0,00
MEC-TUB | 4.29.2 | 3016966 | TIPO T ANSI 300 | MONTAJE DE FILTRO TIPO T ANSI 300 DE Ø ENTRE 12 " - 18 " | UN | 0,00
MEC-TUB | 4.29.2 | 3016965 | TIPO T ANSI 300 | MONTAJE DE FILTRO TIPO T ANSI 300 DE Ø ENTRE 20 " - 24 " | UN | 0,00
MEC-TUB | 4.29.2 | 3016946 | TIPO T ANSI 600 | MONTAJE DE FILTRO TIPO T ANSI 600 DE Ø MENORES A 2 " | UN | 0,00
MEC-TUB | 4.29.2 | 3016971 | TIPO T ANSI 600 | MONTAJE DE FILTRO TIPO T ANSI 600 DE Ø ENTRE 2 " - 4 " | UN | 0,00
MEC-TUB | 4.29.2 | 3016972 | TIPO T ANSI 600 | MONTAJE DE FILTRO TIPO T ANSI 600 DE Ø ENTRE 6 " - 10 " | UN | 0,00
MEC-TUB | 4.29.2 | 3016970 | TIPO T ANSI 600 | MONTAJE DE FILTRO TIPO T ANSI 600 DE Ø ENTRE 12 " - 16 " | UN | 0,00
MEC-TUB | 4.29.2 | 3016969 | TIPO T ANSI 600 | MONTAJE DE FILTRO TIPO T ANSI 600 DE Ø ENTRE 20 " - 24 " | UN | 0,00
MEC-TUB | 4.29.2 | 3016943 | TIPO T ANSI 900 | MONTAJE DE FILTRO TIPO T ANSI 900 DE Ø MENORES A 2 " | UN | 0,00
MEC-TUB | 4.29.2 | 3016975 | TIPO T ANSI 900 | MONTAJE DE FILTRO TIPO T ANSI 900 DE Ø ENTRE 2 " - 4 " | UN | 0,00
MEC-TUB | 4.29.2 | 3016976 | TIPO T ANSI 900 | MONTAJE DE FILTRO TIPO T ANSI 900 DE Ø ENTRE 6 " - 10 " | UN | 0,00
MEC-TUB | 4.29.2 | 3016974 | TIPO T ANSI 900 | MONTAJE DE FILTRO TIPO T ANSI 900 DE Ø ENTRE 12 " - 18 " | UN | 0,00
MEC-TUB | 4.29.2 | 3016973 | TIPO T ANSI 900 | MONTAJE DE FILTRO TIPO T ANSI 900 DE Ø ENTRE 20 " - 24 " | UN | 0,00
MEC-TUB | 4.29.3 | 3016931 | TIPO CANASTA ANSI 150 | MONTAJE DE FILTRO TIPO CANASTA ANSI 150 DE Ø MENORES A 2 " | UN | 0,00
MEC-TUB | 4.29.3 | 3016932 | TIPO CANASTA ANSI 150 | MONTAJE DE FILTRO TIPO CANASTA ANSI 150 DE Ø ENTRE 2 " - 4 " | UN | 0,00
MEC-TUB | 4.29.3 | 3016933 | TIPO CANASTA ANSI 150 | MONTAJE DE FILTRO TIPO CANASTA ANSI 150 DE Ø ENTRE 6 " - 10 " | UN | 0,00
MEC-TUB | 4.29.3 | 3016907 | TIPO CANASTA ANSI 150 | MONTAJE DE FILTRO TIPO CANASTA ANSI 150 DE Ø ENTRE 12 " - 18 " | UN | 0,00
MEC-TUB | 4.29.3 | 3016908 | TIPO CANASTA ANSI 150 | MONTAJE DE FILTRO TIPO CANASTA ANSI 150 DE Ø ENTRE 20 " - 24 " | UN | 0,00
MEC-TUB | 4.29.3 | 3016909 | TIPO CANASTA ANSI 150 | MONTAJE DE FILTRO TIPO CANASTA ANSI 150 DE Ø ENTRE 30 " - 36 " | UN | 0,00
MEC-TUB | 4.29.3 | 3016906 | TIPO CANASTA ANSI 150 | MONTAJE DE FILTRO TIPO CANASTA ANSI 150 DE Ø MAYORES A 36 " | UN | 0,00
MEC-TUB | 4.29.3 | 3016910 | TIPO CANASTA ANSI 300 | MONTAJE DE FILTRO TIPO CANASTA ANSI 300 DE Ø MENORES A 2 " | UN | 0,00
MEC-TUB | 4.29.3 | 3016913 | TIPO CANASTA ANSI 300 | MONTAJE DE FILTRO TIPO CANASTA ANSI 300 DE Ø ENTRE 2 " - 4 " | UN | 0,00
MEC-TUB | 4.29.3 | 3016916 | TIPO CANASTA ANSI 300 | MONTAJE DE FILTRO TIPO CANASTA ANSI 300 DE Ø ENTRE 6 " - 10 " | UN | 0,00
MEC-TUB | 4.29.3 | 3016912 | TIPO CANASTA ANSI 300 | MONTAJE DE FILTRO TIPO CANASTA ANSI 300 DE Ø ENTRE 12 " - 18 " | UN | 0,00
MEC-TUB | 4.29.3 | 3016914 | TIPO CANASTA ANSI 300 | MONTAJE DE FILTRO TIPO CANASTA ANSI 300 DE Ø ENTRE 20 " - 24 " | UN | 0,00
MEC-TUB | 4.29.3 | 3016915 | TIPO CANASTA ANSI 300 | MONTAJE DE FILTRO TIPO CANASTA ANSI 300 DE Ø ENTRE 30 " - 36 " | UN | 0,00
MEC-TUB | 4.29.3 | 3016911 | TIPO CANASTA ANSI 300 | MONTAJE DE FILTRO TIPO CANASTA ANSI 300 DE Ø MAYORES A 36 " | UN | 0,00
MEC-TUB | 4.29.3 | 3016917 | TIPO CANASTA ANSI 600 | MONTAJE DE FILTRO TIPO CANASTA ANSI 600 DE Ø MENORES A 2 " | UN | 0,00
MEC-TUB | 4.29.3 | 3016919 | TIPO CANASTA ANSI 600 | MONTAJE DE FILTRO TIPO CANASTA ANSI 600 DE Ø ENTRE 2 " - 4 " | UN | 0,00
MEC-TUB | 4.29.3 | 3016922 | TIPO CANASTA ANSI 600 | MONTAJE DE FILTRO TIPO CANASTA ANSI 600 DE Ø ENTRE 6 " - 10 " | UN | 0,00
MEC-TUB | 4.29.3 | 3016930 | TIPO CANASTA ANSI 600 | MONTAJE DE FILTRO TIPO CANASTA ANSI 600 DE Ø ENTRE 12 " - 18 " | UN | 0,00
MEC-TUB | 4.29.3 | 3016920 | TIPO CANASTA ANSI 600 | MONTAJE DE FILTRO TIPO CANASTA ANSI 600 DE Ø ENTRE 20 " - 24 " | UN | 0,00
MEC-TUB | 4.29.3 | 3016921 | TIPO CANASTA ANSI 600 | MONTAJE DE FILTRO TIPO CANASTA ANSI 600 DE Ø ENTRE 30 " - 36 " | UN | 0,00
MEC-TUB | 4.29.3 | 3016918 | TIPO CANASTA ANSI 600 | MONTAJE DE FILTRO TIPO CANASTA ANSI 600 DE Ø MAYORES A 36 " | UN | 0,00
MEC-TUB | 4.29.3 | 3016923 | TIPO CANASTA ANSI 900 | MONTAJE DE FILTRO TIPO CANASTA ANSI 900 DE Ø MENORES A 2 " | UN | 0,00
MEC-TUB | 4.29.3 | 3016926 | TIPO CANASTA ANSI 900 | MONTAJE DE FILTRO TIPO CANASTA ANSI 900 DE Ø ENTRE 2 " - 4 " | UN | 0,00
MEC-TUB | 4.29.3 | 3016929 | TIPO CANASTA ANSI 900 | MONTAJE DE FILTRO TIPO CANASTA ANSI 900 DE Ø ENTRE 6 " - 10 " | UN | 0,00
MEC-TUB | 4.29.3 | 3016925 | TIPO CANASTA ANSI 900 | MONTAJE DE FILTRO TIPO CANASTA ANSI 900 DE Ø ENTRE 12 " - 18 " | UN | 0,00
MEC-TUB | 4.29.3 | 3016927 | TIPO CANASTA ANSI 900 | MONTAJE DE FILTRO TIPO CANASTA ANSI 900 DE Ø ENTRE 20 " - 24 " | UN | 0,00
MEC-TUB | 4.29.3 | 3016928 | TIPO CANASTA ANSI 900 | MONTAJE DE FILTRO TIPO CANASTA ANSI 900 DE Ø ENTRE 30 " - 36 " | UN | 0,00
MEC-TUB | 4.29.3 | 3016924 | TIPO CANASTA ANSI 900 | MONTAJE DE FILTRO TIPO CANASTA ANSI 900 DE Ø MAYORES A 36 " | UN | 0,00
MEC-TUB | 3.3 | 3018273 | TRATAMIENTO TÉRMICO DE SOLDADURA (ALIVIO TÉRMICO) | TRATAMIENTO TÉRMICO DE SOLDADURA (ALIVIO TÉRMICO) PARA TUBERÍA DE Ø DE 8 " | UN | 0,00
MEC-TUB | 3.3 | CATALOGAR | TRATAMIENTO TÉRMICO DE SOLDADURA (ALIVIO TÉRMICO) | TRATAMIENTO TÉRMICO DE SOLDADURA (ALIVIO TÉRMICO) PARA TUBERÍA DE Ø DE 10 " | UN | 0,00
MEC-TUB | 3.3 | CATALOGAR | TRATAMIENTO TÉRMICO DE SOLDADURA (ALIVIO TÉRMICO) | TRATAMIENTO TÉRMICO DE SOLDADURA (ALIVIO TÉRMICO) PARA TUBERÍA DE Ø DE 12 " | UN | 0,00
MEC-TUB | 3.3 | CATALOGAR | TRATAMIENTO TÉRMICO DE SOLDADURA (ALIVIO TÉRMICO) | TRATAMIENTO TÉRMICO DE SOLDADURA (ALIVIO TÉRMICO) PARA TUBERÍA DE Ø DE 14 " | UN | 0,00
MEC-TUB | 3.3 | CATALOGAR | TRATAMIENTO TÉRMICO DE SOLDADURA (ALIVIO TÉRMICO) | TRATAMIENTO TÉRMICO DE SOLDADURA (ALIVIO TÉRMICO) PARA TUBERÍA DE Ø DE 16 " | UN | 0,00
MEC-TUB | 3.3 | CATALOGAR | TRATAMIENTO TÉRMICO DE SOLDADURA (ALIVIO TÉRMICO) | TRATAMIENTO TÉRMICO DE SOLDADURA (ALIVIO TÉRMICO) PARA TUBERÍA DE Ø DE 18 " | UN | 0,00
MEC-TUB | 3.3 | CATALOGAR | TRATAMIENTO TÉRMICO DE SOLDADURA (ALIVIO TÉRMICO) | TRATAMIENTO TÉRMICO DE SOLDADURA (ALIVIO TÉRMICO) PARA TUBERÍA DE Ø DE 20 " | UN | 0,00
MEC-TUB | 3.3 | CATALOGAR | TRATAMIENTO TÉRMICO DE SOLDADURA (ALIVIO TÉRMICO) | TRATAMIENTO TÉRMICO DE SOLDADURA (ALIVIO TÉRMICO) PARA TUBERÍA DE Ø DE 24 " | UN | 0,00
MEC-TUB | 3.3 | CATALOGAR | TRATAMIENTO TÉRMICO DE SOLDADURA (ALIVIO TÉRMICO) | TRATAMIENTO TÉRMICO DE SOLDADURA (ALIVIO TÉRMICO) PARA TUBERÍA DE Ø DE 30 " | UN | 0,00
MEC-TUB | 3.3 | CATALOGAR | TRATAMIENTO TÉRMICO DE SOLDADURA (ALIVIO TÉRMICO) | TRATAMIENTO TÉRMICO DE SOLDADURA (ALIVIO TÉRMICO) PARA TUBERÍA DE Ø DE 36 " | UN | 0,00
MEC-TUB | 4.31 | CATALOGAR | CAMISAS TIPO B PUENTEADA SOBRE ANILLOS PARA TUBERIA DE ACERO AL CARBONO | PREFABRICACIÓN, INSTALACIÓN, ALINEACIÓN Y SOLDADURA DE CAMISAS TIPO B SOBRE TUBERÍA DE 6" | UN | 0,00
MEC-TUB | 4.31 | CATALOGAR | CAMISAS TIPO B PUENTEADA SOBRE ANILLOS PARA TUBERIA DE ACERO AL CARBONO | PREFABRICACIÓN, INSTALACIÓN, ALINEACIÓN Y SOLDADURA DE CAMISAS TIPO B SOBRE TUBERÍA DE 8" | UN | 0,00
MEC-TUB | 4.31 | CATALOGAR | CAMISAS TIPO B PUENTEADA SOBRE ANILLOS PARA TUBERIA DE ACERO AL CARBONO | PREFABRICACIÓN, INSTALACIÓN, ALINEACIÓN Y SOLDADURA DE CAMISAS TIPO B SOBRE TUBERÍA DE 10" | UN | 0,00
MEC-TUB | 4.31 | CATALOGAR | CAMISAS TIPO B PUENTEADA SOBRE ANILLOS PARA TUBERIA DE ACERO AL CARBONO | PREFABRICACIÓN, INSTALACIÓN, ALINEACIÓN Y SOLDADURA DE CAMISAS TIPO B SOBRE TUBERÍA DE 12" | UN | 0,00
MEC-TUB | 4.31 | CATALOGAR | CAMISAS TIPO B PUENTEADA SOBRE ANILLOS PARA TUBERIA DE ACERO AL CARBONO | PREFABRICACIÓN, INSTALACIÓN, ALINEACIÓN Y SOLDADURA DE CAMISAS TIPO B SOBRE TUBERÍA DE 14" | UN | 0,00
MEC-TUB | 4.31 | CATALOGAR | CAMISAS TIPO B PUENTEADA SOBRE ANILLOS PARA TUBERIA DE ACERO AL CARBONO | PREFABRICACIÓN, INSTALACIÓN, ALINEACIÓN Y SOLDADURA DE CAMISAS TIPO B SOBRE TUBERÍA DE 16" | UN | 0,00
MEC-TUB | 4.31 | CATALOGAR | CAMISAS TIPO B PUENTEADA SOBRE ANILLOS PARA TUBERIA DE ACERO AL CARBONO | PREFABRICACIÓN, INSTALACIÓN, ALINEACIÓN Y SOLDADURA DE CAMISAS TIPO B SOBRE TUBERÍA DE 18" | UN | 0,00
MEC-TUB | 4.31 | CATALOGAR | CAMISAS TIPO B PUENTEADA SOBRE ANILLOS PARA TUBERIA DE ACERO AL CARBONO | PREFABRICACIÓN, INSTALACIÓN, ALINEACIÓN Y SOLDADURA DE CAMISAS TIPO B SOBRE TUBERÍA DE 20" | UN | 0,00
MEC-TUB | 4.31 | CATALOGAR | CAMISAS TIPO B PUENTEADA SOBRE ANILLOS PARA TUBERIA DE ACERO AL CARBONO | PREFABRICACIÓN, INSTALACIÓN, ALINEACIÓN Y SOLDADURA DE CAMISAS TIPO B SOBRE TUBERÍA DE 24" | UN | 0,00
MEC-TUB | 4.31 | CATALOGAR | CAMISAS TIPO B PUENTEADA SOBRE ANILLOS PARA TUBERIA DE ACERO AL CARBONO | PREFABRICACIÓN, INSTALACIÓN, ALINEACIÓN Y SOLDADURA DE CAMISAS TIPO B SOBRE TUBERÍA DE 30" | UN | 0,00
MEC-TUB | 4.31 | CATALOGAR | CAMISAS TIPO B PUENTEADA SOBRE ANILLOS PARA TUBERIA DE ACERO AL CARBONO | PREFABRICACIÓN, INSTALACIÓN, ALINEACIÓN Y SOLDADURA DE CAMISAS TIPO B PUENTEADA SOBRE ANILLOS SOBRE TUBERÍA DE 6" | UN | 0,00
MEC-TUB | 4.31 | CATALOGAR | CAMISAS TIPO B PUENTEADA SOBRE ANILLOS PARA TUBERIA DE ACERO AL CARBONO | PREFABRICACIÓN, INSTALACIÓN, ALINEACIÓN Y SOLDADURA DE CAMISAS TIPO B PUENTEADA SOBRE ANILLOS SOBRE TUBERÍA DE 8" | UN | 0,00
MEC-TUB | 4.31 | CATALOGAR | CAMISAS TIPO B PUENTEADA SOBRE ANILLOS PARA TUBERIA DE ACERO AL CARBONO | PREFABRICACIÓN, INSTALACIÓN, ALINEACIÓN Y SOLDADURA DE CAMISAS TIPO B PUENTEADA SOBRE ANILLOS SOBRE TUBERÍA DE 10" | UN | 0,00
MEC-TUB | 4.31 | CATALOGAR | CAMISAS TIPO B PUENTEADA SOBRE ANILLOS PARA TUBERIA DE ACERO AL CARBONO | PREFABRICACIÓN, INSTALACIÓN, ALINEACIÓN Y SOLDADURA DE CAMISAS TIPO B PUENTEADA SOBRE ANILLOS SOBRE TUBERÍA DE 12" | UN | 0,00
MEC-TUB | 4.31 | CATALOGAR | CAMISAS TIPO B PUENTEADA SOBRE ANILLOS PARA TUBERIA DE ACERO AL CARBONO | PREFABRICACIÓN, INSTALACIÓN, ALINEACIÓN Y SOLDADURA DE CAMISAS TIPO B PUENTEADA SOBRE ANILLOS SOBRE TUBERÍA DE 14" | UN | 0,00
MEC-TUB | 4.31 | CATALOGAR | CAMISAS TIPO B PUENTEADA SOBRE ANILLOS PARA TUBERIA DE ACERO AL CARBONO | PREFABRICACIÓN, INSTALACIÓN, ALINEACIÓN Y SOLDADURA DE CAMISAS TIPO B PUENTEADA SOBRE ANILLOS SOBRE TUBERÍA DE 16" | UN | 0,00
MEC-TUB | 4.31 | CATALOGAR | CAMISAS TIPO B PUENTEADA SOBRE ANILLOS PARA TUBERIA DE ACERO AL CARBONO | PREFABRICACIÓN, INSTALACIÓN, ALINEACIÓN Y SOLDADURA DE CAMISAS TIPO B PUENTEADA SOBRE ANILLOS SOBRE TUBERÍA DE 18" | UN | 0,00
MEC-TUB | 4.31 | CATALOGAR | CAMISAS TIPO B PUENTEADA SOBRE ANILLOS PARA TUBERIA DE ACERO AL CARBONO | PREFABRICACIÓN, INSTALACIÓN, ALINEACIÓN Y SOLDADURA DE CAMISAS TIPO B PUENTEADA SOBRE ANILLOS SOBRE TUBERÍA DE 20" | UN | 0,00
MEC-TUB | 4.31 | CATALOGAR | CAMISAS TIPO B PUENTEADA SOBRE ANILLOS PARA TUBERIA DE ACERO AL CARBONO | PREFABRICACIÓN, INSTALACIÓN, ALINEACIÓN Y SOLDADURA DE CAMISAS TIPO B PUENTEADA SOBRE ANILLOS SOBRE TUBERÍA DE 24" | UN | 0,00
MEC-TUB | 4.31 | CATALOGAR | CAMISAS TIPO B PUENTEADA SOBRE ANILLOS PARA TUBERIA DE ACERO AL CARBONO | PREFABRICACIÓN, INSTALACIÓN, ALINEACIÓN Y SOLDADURA DE CAMISAS TIPO B PUENTEADA SOBRE ANILLOS SOBRE TUBERÍA DE 30" | UN | 0,00
MEC-TUB | 4.32 | 3016419 | DOBLADO DE TUBERIA DE ACERO AL CARBON | DOBLADO DE TUBERÍA PARA ØS MENOR O IGUAL A 10" | UN | 0,00
MEC-TUB | 4.32 | 3016420 | DOBLADO DE TUBERIA DE ACERO AL CARBON | DOBLADO DE TUBERÍA PARA ØS ENTRE 12" HASTA 20" | UN | 0,00
MEC-TUB | 4.32 | 3016421 | DOBLADO DE TUBERIA DE ACERO AL CARBON | DOBLADO DE TUBERÍA PARA ØS ENTRE 24" HASTA 30" | UN | 0,00
MEC-TUB | 4.33 | CATALOGAR | CARACTERIZACIÓN DE MATERIALES IN SITU | CARACTERIZACION DE MATERIALES IN SITU | UN | 0,00
MEC-TUB | 4.44 | CATALOGAR | TRANSPORTE Y ACOPIO DE TUBERÍA | TRANSPORTE Y ACOPIO DE TUBERÍA DISTANCIAS <= 50 KM | TON-KM | 180,33
MEC-TUB | 4.44 | CATALOGAR | TRANSPORTE Y ACOPIO DE TUBERÍA | TRANSPORTE Y ACOPIO DE TUBERÍA DISTANCIAS 50 KM <= D <= 120 KM | TON-KM | 0,00
MEC-TUB | 4.44 | CATALOGAR | TRANSPORTE Y ACOPIO DE TUBERÍA | TRANSPORTE Y ACOPIO DE TUBERÍA DISTANCIAS 120 KM <= D <= 200 KM | TON-KM | 0,00
MEC-TUB | 4.44 | CATALOGAR | TRANSPORTE Y ACOPIO DE TUBERÍA | TRANSPORTE Y ACOPIO DE TUBERÍA DISTANCIAS 200 KM <= D <= 300 KM | TON-KM | 0,00
MEC-TUB | 4.44 | CATALOGAR | TRANSPORTE Y ACOPIO DE TUBERÍA | TRANSPORTE Y ACOPIO DE TUBERÍA DISTANCIAS > 300 KM | TON-KM | 0,00
MEC-TUB | 4.44 | CATALOGAR | TRANSPORTE Y ACOPIO DE TUBERÍA | TRANSPORTE HELICOPORTADO | HORA | 0,00
- | - | - | - | SUMINISTRO DE ELBOW 45° LR, SCH 40, BW, ASTM A-234 GR WPB, ASME B16.9 6" | UN | 3,00 | NUEVO
- | - | - | - | SUMINISTRO DE 90 DEGREE ELBOW LR ASME B16.9 BW WROUGHT S ASTM A234 GR. WPB, 4", S-30 | UN | 7,00 | NUEVO
- | - | - | - | SUMINISTRO DE 90 DEGREE ELBOW LR ASME B16.9 BW WROUGHT S ASTM A234 GR. WPB, 6", S-40 | UN | 19,00 | NUEVO
- | - | - | - | SUMINISTRO DE PIPE ASME B36.10 BE SEAMLESS ASTM A53 GR. B, 2-1/2 ", S-30 | M | 1,00 | NUEVO
- | - | - | - | SUMINISTRO DE PIPE ASME B36.10 BE SEAMLESS ASTM A53 GR. B, 4 ", S-30 | M | 17,00 | NUEVO
- | - | - | - | SUMINISTRO DE PIPE ASME B36.10 BE SEAMLESS ASTM A53 GR. B, 6 ", S-40 | M | 127,00 | NUEVO
- | - | - | - | SUMINISTRO DE PIPE ASME B36.10 BE SEAMLESS ASTM A53 GR. B, 8 ", S-20 | M | 13,00 | NUEVO
- | - | - | - | SUMINISTRO BLIND FLANGE, CLASS 150, FF, ASTM A105, ASME B16.5. DIAMETRO DE 6" | UN | 2,00 | NUEVO
- | - | - | - | SUMINISTRO DE STUD BOLTS, A-193 GR B7 W/(2) HVY NUTS HEX, ASTM A-194 GR 2H, ASME B18.2.1, B18.2.2 Ø3/4"X120MMLG | UN | 24,00 | NUEVO
- | - | - | - | SUMINISTRO DE STUD BOLTS, A-193 GR B7 W/(2) HVY NUTS HEX, ASTM A-194 GR 2H, ASME B18.2.1, B18.2.2 Ø5/8"X100MMLG | UN | 24,00 | NUEVO
- | - | - | - | SUMINISTRO DE SWING CHECK VALVE FL, MSS SP-136, A536 Gr 65-45-12, CL 125, INST HORIZ/VERT, FF, B16.1, BOLTED COVER, NON METALLIC FLAT GASKET EPDM, SEATS BRONZE, DISC DUCTILE IRON EPDM ENCAPSULATED, SS304 PIN,UL LISTED/FM APPROVED, 6" | UN | 1,00 | NUEVO
- | - | - | - | SUMINISTRO DE TEE, SCH 20, BW, ASTM A-234 GR WPB, ASME B16.9 12" | UN | 2,00 | NUEVO
- | - | - | - | SUMINISTRO DE CONC. REDUCER, SCH 40 X SCH 30, BW, ASTM A-234 GR WPB, ASME B16.9 6"X4" | UN | 1,00 | NUEVO
- | - | - | - | SUMINISTRO DE EXCEN. REDUCER, SCH 20 X SCH 40, BW, ASTM A-234 GR WPB, ASME B16.9 8"X6" | UN | 1,00 | NUEVO
- | - | - | - | SUMINISTRO DE NONMETALLIC FLAT GASKET, ARAMID FIBER REINFORCED NBR, ASME B16.21, THK 1/8", CLASS 150, FF, 4" | UN | 4,00 | NUEVO
- | - | - | - | SUMINISTRO DE NONMETALLIC FLAT GASKET, ARAMID FIBER REINFORCED NBR, ASME B16.21, THK 1/8", CLASS 150, FF, 6" | UN | 24,00 | NUEVO
- | - | - | - | SUMINISTRO DE NONMETALLIC FLAT GASKET, ARAMID FIBER REINFORCED NBR, ASME B16.21, THK 1/8", CLASS 150, FF, 8" | UN | 4,00 | NUEVO
- | - | - | - | SUMINISTRO DE GATE VALVE FL, MSS SP-128 TYPE II, A536 Gr 65-45-12, CL 125, FF, B16.1, BB, NON METALLIC FLAT GASKET EPDM, PKG EPDM, SOLID WEDGE, WEDGE DUCTILE IRON EPDM ENCAPSULATED, STEM BRONZE, OS&Y/RSNRO, HO, UL LISTED/FM APPROVED, 6" | UN | 9,00 | NUEVO
- | - | - | - | SUMINISTRO DE GATE VALVE FL, MSS SP-128 TYPE II, A536 Gr 65-45-12, CL 125, FF, B16.1, BB, NON METALLIC FLAT GASKET EPDM, PKG EPDM, SOLID WEDGE, WEDGE DUCTILE IRON EPDM ENCAPSULATED, STEM BRONZE, OS&Y/RSNRO, HO, UL LISTED/FM APPROVED, 8" | UN | 1,00 | NUEVO
- | - | - | - | SUMINISTRO DE GATE VALVE THD, MSS SP-80, B62 UNS C83600, CL 150, NPTF, B1.20.1, SCREWED BONNET, PKG LUBRICATED FIBER/GRAPH, BRONZE STEM, SEAT RINGS&DISC, S, SOLID WEDGE, STEM OS&Y/RSNRO, HO, 1/2" | UN | 1,00 | NUEVO
- | - | - | - | SUMINISTRO DE ANGLE HOSE VALVE THD, MSS SP-80, B62 UNS C83600, 300 PSI CWP, FNPT X NH W/CAP AND CHAIN, FNPT B1.20.1 AND NH NFPA 1963, SCREW-IN BONNET, RENEWABLE DISC, PKG NON ASBESTOS, DISC&STEM BRONZE, RISING STEM, HO, UL LISTED/FM APPROVED, 2-1/2" | UN | 4,00 | NUEVO
- | - | - | - | SUMINISTRO DE PIPExTE NIPPLE - LENGTH = 100 MM ASME B36.10 PExTE SEAMLESS ASTM A53 GR. B, 1/2 ", S-XXS | UN | 1,00 | NUEVO
- | - | - | - | SUMINISTRO DE PIPExTE NIPPLE - LENGTH = 100 MM ASME B36.10 PExTE SEAMLESS ASTM A53 GR. B, 1½ ", S-160 | UN | 1,00 | NUEVO
- | - | - | - | SUMINISTRO DE PIPExTE NIPPLE - LENGTH = 100 MM ASME B36.10 PExTE SEAMLESS ASTM A53 GR. B, 3/4 ", S-160 | UN | 3,00 | NUEVO
- | - | - | - | SUMINISTRO DE REDUCER TEE, SCH 40 X SCH 30, BW, ASTM A-234 GR WPB, ASME B16.9 6"X 4" | UN | 2,00 | NUEVO
- | - | - | - | SUMINISTRO DE REDUCER TEE, SCH20 X SCH 30, BW, ASTM A-234 GR WPB, ASME B16.9 8"X 4" | UN | 1,00 | NUEVO
- | - | - | - | SUMINISTRO DE CONC. SWAGE, SCH 80 X SCH 80, PEXPE, ASTM A-234 GR WCB, MSS SP-95 1-1/2"X1" | UN | 1,00 | NUEVO
- | - | - | - | SUMINISTRO DE THREADOLET MSS SP-97 BW X SW 6000# FORGED ASTM A105, 6 " X 1/2 " | UN | 1,00 | NUEVO
- | - | - | - | SUMINISTRO DE WELDNECK FLANGE ASME B16.5 FLG X BW 150 LB FLAT FACE FORGED ASTM A105, 4 ", S-30 | UN | 4,00 | NUEVO
- | - | - | - | SUMINISTRO DE WELDNECK FLANGE ASME B16.5 FLG X BW 150 LB FLAT FACE FORGED ASTM A105, 8 ", S-20 | UN | 4,00 | NUEVO
- | - | - | - | SUMINISTRO DE WELDOLET MSS SP-97 BW X BW FORGED ASTM A105, 6" X 2-1/2 ", S-40 X S-30 | UN | 4,00 | NUEVO
- | - | - | - | PREFABRICACIÓN EN TALLER DE TUBERÍA DE ACERO AL CARBÓN DE Ø 2-1/2" | - | 15,28 | NUEVO
- | - | - | - | PRUEBAS HIDROSTATICAS DE VÁLVULAS MANUALES BRIDADAS ANSI 150 DE DIAMETRO 2-1/2" | - | 4,00 | NUEVO
- | - | - | - | PRUEBAS HIDROSTATICAS DE VÁLVULAS MANUALES SW 800# DE DIAMETRO MENORES 2" | - | 1,00 | NUEVO
- | - | - | - | MONTAJE AÉREO DE TUBERÍA DE Ø 2-1/2” | - | 5,00 | NUEVO
- | - | - | - | MONTAJE DE VÁLVULAS Y CHEQUES DIAMETRO DE 2-1/2" | - | 4,00 | NUEVO